## Чим багаті
Мультисистемні відеокамери та реєстратори | AHD,TVI,CVI'!R1C1
Блоки живлення , акумулятори та додаткові аксесуари | Блоки живлення і акумулятори'!R1C1
Передавачі відео по звитій парі | Передавачі!R1C1
ІР відеокамери та реєстратори | IP '!R1C1
РОЕ свічі | POE свічі'!R1C1
Домофони Косом(Корея) | Домофоны Косом'!R1C1
Домофони Seven | Домофоны Seven'!R1C1
Контролери+кнопки | СКУД Контроллеры+кнопки'!R1C1
Замки електромагнітні+ригельні+картки і брелки | Замки+карточки'!R1C1
Коробки монтажні,кабель канали,гофра,шафи Courbi(Греція) | Courbi!R1C1
Кабель коаксіальний та сігнальний | Кабель!R1C1

## AHD,TVI,CVI
Наименование | Картинки | Характеристики | Примітки! | Інтернет ціна
Камеры AHD,TVI,CVI,960H
SVS-40BW5AHD-Starlight/28-12 (SONY) |  | камера циліндрична зовнішня, 1/2.5'' SONY IMX335 Starlight 5MP 4 in 1 СMOS AHD,TVI(5MP,4MP,1080P), CVI(4MP,1080P) CVBS(960Н),DSP-процесор FH8538M , 0.001 Lux, f=2,8-12mm , з ІЧ підсвіткою 40 м, OSD меню, IR‐CUT, 3D NR, DWDR, Sens-up, Digital Zoom, корпус металевий білий, настінний/стельовий монтаж | Підвищена чутливість | 1809.18
SVS-20BW5AHD-Starlight/28 (SONY) |  | камера циліндрична (внутрішня/зовнішня), 1/2.8'' SONY IMX335 Starlight 5MP 4 in 1 СMOS AHD,TVI(5MP,4MP,1080P), CVI(4MP,1080P) CVBS(960Н),DSP-процесор FH8538M , 0.001 Lux, f=2,8 mm , з ІЧ підсвіткою 20 м, OSD меню, IR‐CUT, 3D NR, DWDR, Sens-up, Digital Zoom, корпус металевий білий, настінний/стельовий монтаж | Підвищена чутливість | 942.2812
SVS-20BW5AHD-Starlight/36 |  | Метал.камера циліндрична (внутрішня/зовнішня), 1/2.8'' K03+FH8538M, Starlight 5MP 4 in 1 СMOS AHD,TVI(5MP,4MP,1080P), CVI(4MP,1080P) CVBS(960Н),DSP-процесор FH8538M , 0.01 Lux, f=3,6mm , з ІЧ підсвіткою 20 м, OSD меню, IR‐CUT, 3D NR, DWDR, Sens-up, Digital Zoom, корпус металевий білий, настінний/стельовий монтаж крепление | Бюджетне рішення | 791.5162
SVS-20BW5AHD-Starlight/28 |  | Метал.камера циліндрична (внутрішня/зовнішня), 1/2.8'' K03+FH8538M, Starlight 5MP 4 in 1 СMOS AHD,TVI(5MP,4MP,1080P), CVI(4MP,1080P) CVBS(960Н),DSP-процесор FH8538M , 0.01 Lux, f=2,8mm , з ІЧ підсвіткою 20 м, OSD меню, IR‐CUT, 3D NR, DWDR, Sens-up, Digital Zoom, корпус металевий білий, настінний/стельовий монтаж крепление | Бюджетне рішення | 829.2075
SVS-20DW5AHD-Starlight/36 |  | Метал.камера купольна (внутрішня/зовнішня), 1/2.8'' K03+FH8538M, Starlight 5MP 4 in 1 СMOS AHD,TVI(5MP,4MP,1080P), CVI(4MP,1080P) CVBS(960Н),DSP-процесор FH8538M , 0.01 Lux, f=3,6mm , з ІЧ підсвіткою 20 м, OSD меню, IR‐CUT, 3D NR, DWDR, Sens-up, Digital Zoom, корпус металевий білий, настінний/стельовий монтаж крепление | З мікрофоном | 848.0531
SVS-20DW5AHD-Starlight/28 |  | Метал.камера купольна (внутрішня/зовнішня), 1/2.8'' K03+FH8538M, Starlight 5MP 4 in 1 СMOS AHD,TVI(5MP,4MP,1080P), CVI(4MP,1080P) CVBS(960Н),DSP-процесор FH8538M , 0.01 Lux, f=2,8mm , з ІЧ підсвіткою 20 м, OSD меню, IR‐CUT, 3D NR, DWDR, Sens-up, Digital Zoom, корпус металевий білий, настінний/стельовий монтаж крепление | З мікрофоном | 885.7444
SVS-20DW4AHD/36 |  | камера цв. купольная (внутр/наружная), ,OV4689+FH8538,1/3 CMOS, 4.0MP, 0.001 Lux, f=3,6 mm , с Ик подсветкой 20 м, OSD меню, IR‐CUT, 3D NR, DWDR, Sens-up, Digital Zoom, корпус антивандальный, настенно/потолочное | Розпродаж | 829.2075
SVS‐60BW2AHD/6‐22(Sony) |  | камера зовнішня, 1/3'' SONY IMX322 2.4MP 4 in 1 СMOS 1080P/960Н,DSP-процессор Nextchip NVP2441H, 0.001 Lux, f=6-22 mm, з ІЧ підсвіткою 60 м, OSD меню, IR‐CUT, 3D NR, DWDR, Sens-up, Digital Zoom, корпус металевий білий, настінний/стельовий монтаж | Висока деталізація і потужна підсвітка зменьшення ціни | 2261.475
SVS-40B2WAHD-Starvis/28-12 (SONY) |  | камера зовнішня SONY IMX323 2.4MP 4in 1 СMOS 1080P/720P/960Н,DSP-процесор 8536H , 0.001 Lux, f=2,8-12 mm, з ІЧ підсвіткоюю, IR‐CUT, 3D NR, DWDR, Sens-up, Digital Zoom, корпус металевий білий, настінний/стельовий монтаж | Універсальне рішення | 1206.12
SVS-20BW2AHD-Starvis/28 (SONY) |  | камера циліндрична (внутрішня/зовнішня), 1/3'' SONY IMX307 2.4MP 4in 1 СMOS 1080P/720P/960Н,DSP-процесор Nextchip NVP2441H, 0.001 Lux, f=2,8 mm , з ІЧ підсвіткою 20 м, OSD меню, IR‐CUT, 3D NR, DWDR, Sens-up, Digital Zoom,корпус металевий білий, настінний/стельовий монтаж | Підвищена чутливість | 829.2075
SVS-30BW2AHD/36(Sony) |  | камера циліндрична 1/2.8'' Sony IMX323 2.4MP СMOS 4 in 1 1080P/960Н,DSP-процесор V-30, 1920x1080, with 3.6mm Lens , з ІЧ підсвіткою 30 м, OSD меню, корпус металевий білий, настінний/стельовий монтаж | Потужна підсвітка | 791.5162
SVS-20BW2AHD/36 |  | Метал.камера цилиндр 1/2.9", F33 ,2.4MP, AHD(1080P/720P), TVI(1080P),CVI(1080P/720P) CVBS(960Н),DSP-FH8536H, f=3,6мм, ІЧ підсвітка 20 м, DWDR,3DNR,Sense Up, корпус металевий білий, настінний/стельовий монтаж | Бюджетне рішення | 546.5231
SVS-B116 |  | Універсальний вуличний морозостійкий пластиковий монтажний комплект-кронштейн.Всі комутації надійно ховаються всередині |  | 75.3825
SVS-30D2WAHD-Starvis/28-12 (SONY) |  | камера вулична , 1/3'' SONY IMX307 2.1MP СMOS 4 in 1 1080P/720Р/960Н,DSP-процесор NVP2441, 0.001 Lux, f=2,8-12 mm, з ІЧ підсвіткою 30 м, OSD меню, IR‐CUT, 3D NR, DWDR, Sens-up, Digital Zoom,корпус металевий білий, настінний/стельовий монтаж | Підвищена чутливість | 1206.12
SVS-20DW2AHD-Starvis/36 (Sony) |  | камера вулична , 1/3'' SONY IMX307 2.1MP СMOS 4 in 1 1080P/720Р/960Н,DSP-процесор NVP2441, 0.01 Lux, f=3,6 mm, з ІЧ підсвіткою 20 м, OSD меню, IR‐CUT, 3D NR, DWDR, Sens-up, Digital Zoom,корпус металевий білий, настінний/стельовий монтаж | Підвищена чутливість | 866.8987
Metal Dome 2Мр camera |  | Метал.камера купольна 1/2.9", F33 ,2.4MP, AHD(1080P/720P), TVI(1080P),CVI(1080P/720P) CVBS(960Н),DSP-FH8536H, f=2,8мм, ІЧ підсвітка 20 м, DWDR,3DNR,Sense Up, корпус металевий білий, настінний/стельовий монтаж | Бюджетне рішення | 565.3687
SVS-20DW2AHD/28 |  | Пластикова внутрішня камера купольна 1/2.9", F33 ,2.4MP, AHD(1080P/720P), TVI(1080P),CVI(1080P/720P) CVBS(960Н),DSP-FH8536H, f=2,8мм, ІЧ підсвітка 20 м, DWDR,3DNR,Sense Up, настінний/стельовий монтаж | Бюджетне рішення для помешкань | 384.4507
SVS-20DW2AHD/36 |  | Пластикова внутрішня камера купольна 1/2.9", F33 ,2.4MP, AHD(1080P/720P), TVI(1080P),CVI(1080P/720P) CVBS(960Н),DSP-FH8536H, f=3,6мм, ІЧ підсвітка 20 м, DWDR,3DNR,Sense Up, настінний/стельовий монтаж | Бюджетне рішення для помешкань | 361.836
SVS-20mPTZ/2.8-8(Sony) |  | камера купольна(внутрішня/зовнішняя) MEDIUM SPEED DOME 1/2.8” NVP2441+SONY323, 1080P, 3X Zoom (2.8mm~8mm),4 in 1,з ІЧ підсвіткою 20м,корпус антивандальний | Зручна для інсталяції і користування | 2261.475
SVS-10EDW2AHD-Starvis/28(Sony) |  | Врізна в стелю купольна камера, 1/2.8'' SONY IMX291 2.1MP СMOS 1080P/960Н,DSP-процесор V-30, 0.01 Lux, f=2,8 mm , з ІЧ підсвіткою 10 м, OSD меню, IR‐CUT, 3D NR, DWDR, Sens-up, Digital Zoom, корпус металевий,білий | Дизайнерська знахідка!!! | 1243.8112
SVS-Pr30DW2AHD/2.8-12 (Sony) |  | камера цв. купольная (внутр/наружная), 1/2.8'' SONY IMX323 2.4MP 4 in 1СMOS 1080P/960Н,DSP-процессор Nextchip NVP2441H, 2 выхода(CVBS+AHD) 0.001 Lux, f=2.8-12mm , с Ик подсветкой 30 м, OSD меню, IR‐CUT, 3D NR, DWDR, Sens-up, Digital Zoom, корпус антивандальный, настенно/потолочное крепление, цвет ,tksq | 2 незалежних вихода для підключення на реєстратор та домофон Розпродаж | 1206.12
SVS-Pr20DW2AHD/36 (Sony) |  | камера цв. купольная (внутр/наружная), 1/2.8'' SONY IMX323 2.4MP 4 in 1СMOS 1080P/960Н,DSP-процессор Nextchip NVP2441H, 2 выхода(CVBS+AHD) 0.001 Lux, f=3,6 mm , с Ик подсветкой 20 м, OSD меню, IR‐CUT, 3D NR, DWDR, Sens-up, Digital Zoom, корпус антивандальный, настенно/потолочное крепление, цвет ,tksq | 2 незалежних вихода для підключення на реєстратор та домофон Розпродаж | 866.8987
Mini Camera(Sony) |  | внутрішня камера, 1/2.8'' IMX323 2.4MP 4in 1 СMOS 1080P/960Н,DSP-процесор Nextchip NVP2441H, 0.01 Lux, f=2.8 mm , OSD меню, IR‐CUT, 3D NR, DWDR, Sens-up, Digital Zoom, корпус темно-сірий | Зменьшення ціни | 791.5162
DVR SVS
SVS-5AHD804М |  | 4-х канальний відеореєстратор SVS ( 5 MP ) "5 в 1" - може вести запис від аналогових і ІР камер одночасно • хмарний сервіс • 4 відеовхода BNC + 1 відеовихід BNC • 4 аудіовхода RCA + 1 аудиовихід RCA • моніторні виходи HDMI / VGA • Підтримує синхронний запис аналового сигналу по 4 каналам в форматах ; AHD,TVI,CVI-роздільна здатність 720P,1080P,4MP,5MP AHD-Н (1080p),4M-N, 5M-N Запис Analog: 4х5MP. 4х4MP.4х1080р Запис IP: 16х(1080p) IP камер або 8х5MP IP камер, Запис Analog + IP ; 4х (1080p) + 4(1080p) IP • Підтримка 1 HDD SATA до 6 ТБ •Одночасне відтворення каналів - 2 |  | 1356.885
SVS-5AHD808М |  | 8-ми канальний відеореєстратор SVS ( 5 MP ) "5 в 1" може вести запис від аналогових і ІР камер одночасно: • хмарний сервіс • 8 відеовходів BNC +1 відеовихід BNC • 4 аудіовхода RCA + 1 аудіовихід RCA • моніторні виходи HDMI / VGA • Підтримує синхронний запис аналогового сигналу по 8 каналам в форматах; AHD,TVI,CVI-роздільна здатність 720P,1080P,4MP,5MP AHD-Н (1080p),4M-N, 5M-N Запис Analog: 8х5MP. 8х4MP.8х1080Р Запис IP: 16х(1080p) IP камер або 8х5MP IP камер, Запис Analog + IP ; 8х4MP + 8(1080p) IP • Підтримка 1 HDD SATA до 6 ТБ •Одночасне відтворення каналів - 4 |  | 2035.3275
SVS-5AHD816М |  | 16-ти канальний відеореєстратор SVS ( 5MP ) "5 в 1" може вести запис від аналогових і ІР камер одночасно: • хмарний сервіс • 16 відеовходів BNC + 1 відеовиход BNC • 2 аудіовхода RCA+ 1 аудіовихід • моніторні виходи HDMI / VGA • Підтримує синхронний запис аналового сигналу по 16 каналам в форматах; AHD,TVI,CVI-роздільна здатність 720P,1080P,4MP,5MP AHD-Н (1080p),4M-N, 5M-N Запис Analog:16х5МР.16х4МР.16х1080Р Запис IP: 16х(1080F).4х3МП. 4х5МР. Запис Analog + IP ; 16х4 MN + 16(1080F) IP • Підтримкао 1 HDD SATA до 8 ТБ •Одночасне відтворення каналів - 8 |  | 4070.655
SVS-2AHD808М |  | 8-ми канальний відеореєстратор SVS(1080P) "5 в 1" може вести запис від аналогових і ІР камер одночасно: • хмарний сервіс • 8 відеовходів BNC+1 відеовихід BNC • 4 аудіовхода RCA + 1 аудіовихід RCA • моніторні виходи HDMI / VGA • Підтримує синхронний запис аналового сигналу в формате AHD,TVI,CVI роздільна здатність (1080p) Запис: Analog: 8х1080P IP: 16х1080P. 16х960Р. 4х5М. Analog + IP: 4х1080Р + 4 х960P • Підтримкаа 1 HDD SATA до 6 ТБ •Одночасне відтворення каналів (1080P) - 4 |  | 1696.1062
SVS-2AHD816М |  | 16-ти канальний відеореєстратор SVS(1080P) "5 в 1" може вести запис від аналогових і цифрових камер одночасно: • хмарний сервіс • 16 відеовиходів BNC+ 1 відеовхід BNC • 2 аудіовхода RCA + + 1 аудіовихід RCA • моніторні виходи HDMI / VGA • Підтримує синхронний запис аналового сигналу по 16 каналам в формате AHD,TVI,CVI (1080p) Запис: Analog: 16х1080P, IP: 8х1080Р+8х960Р 4х5 MP. 4х3МР . Analog + IP: 8х1080P (Analog) + 8х960P (IP), • Підтримка 1 HDD SATA до 8 ТБ •Одночасне відтворення каналів (1080P) - 8 |  | 3279.1387
HDD WD Purple 1T |  | Внутренний жесткий диск типоразмера 3.5";Интерфейс SATA III;Объем буфера: 64 Мб;Поддержка до 64 камер высокой четкости;Скорость вращения шпинделя: 5400 об/мин;Максимальная потребляемая мощность: 4.4 Вт;Время наработки на отказ: 1 800 000 ч; |  | 0
HDD WD Purple 2T |  | Внутренний жесткий диск типоразмера 3.5";Интерфейс SATA III;Объем буфера: 64 Мб;Поддержка до 64 камер высокой четкости;Скорость вращения шпинделя: 5400 об/мин;Максимальная потребляемая мощность: 4.4 Вт;Время наработки на отказ: 1 800 000 ч; |  | 0
HDD WD Purple 4T |  | Внутренний жесткий диск типоразмера 3.5";Интерфейс SATA III;Объем буфера: 64 Мб;Поддержка до 64 камер высокой четкости;Скорость вращения шпинделя: 5400 об/мин;Максимальная потребляемая мощность: 4.4 Вт;Время наработки на отказ: 1 800 000 ч; |  | 0

## Блоки живлення і акумулятори
b
Наименование | Картинки | Характеристики | Примітки! | Інтернет ціна
Комплекти SVS
SVS-DC12A10-9/18+ак18а/гSVS |  | Блок безперебійного живлення 12В, 10А, імпульсний 9-ти шлейфовий з самовідновлюючимися запобіжниками, в металевій коробці з місцем під аккумулятор 18а/г,регулювання вихідної напруги до 15V,окремі контакти для підключення 10А+ акумулятор 18А.г | Разом дешевше | 2018.94 | Акційна пропозиція
SVS-DC12A4-1PB+ак 7а/г |  | Блок безперебійного живлення з регулюванням вихідної напруги до 15V, імпульсний , одношлейфовий,4А робочий струм(максимальний 5А), з місцем під акумулятор 7 а/г,з захистом від КЗ,перенавантаження, глибокого розряду акумулятоа(порог 10,5В),додаткові виходи сухий контакт,вогнетривкий красивий пластиковий корпус+акумулятор 7А.г | Разом дешевше | 917.7 | Акційна пропозиція
БПП 3А+Solbo |  | Блок безперебійного живлення 12V, імпульсний , одношлейфовий,3А, з місцем під акумулятор 7 а/г,металевий корпус+Solbo | Разом дешевше | 697.452 | Акційна пропозиція
Безперебійники та акумулятори
БПП 3А |  | Блок безперебійного живлення 12V, імпульсний , одношлейфовий,3А, з місцем під акумулятор 7 а/г,металевий корпус | Всі блоки безперебійного живлення SVS забезпечують: | 477.204
SVS-DC12A4-1PB |  | Блок безперебійного живлення з регулюванням вихідної напруги до 15V, імпульсний , одношлейфовий,4А робочий струм(максимальний 5А), з місцем під акумулятор 7 а/г,з захистом від КЗ,перенавантаження, глибокого розряду акумулятоа(порог 10,5В),додаткові виходи сухий контакт,вогнетривкий красивий пластиковий корпус | мають можливість регулювання вихідної напруги | 624.036 | Новинка
SVS-DC12A10-9/18 |  | Блок безперебійного живлення 12В, 10А, імпульсний 9-ти шлейфовий з самовідновлюючимися запобіжниками, в металевій коробці з місцем під аккумулятор 18а/г,регулювання вихідної напруги до 15V,окремі контакти для підключення 10А | · мають кнопку відключення вхідної напруги прямо на платі для безпечного і комфортного монтажу | 1137.948
ББП 5А-1/18 |  | Безперебійний блок живлення 12V, імпульсный , 5А, з місцем під акумулятор 18 а/г,металевий корпус | · мають захист лінії від аварії блока живлення | 770.868
БПП 5А-8/18 |  | Безперебійний блок живлення 12V, 8-ми канальний,імпульсный , 5А, з місцем під акумулятор 18 а/г,металевий корпус | мають кнопку «холодний старт». | 880.992
БПП 10А/18 |  | Безперебійний блок живлення 12V,імпульсный , 10А, з місцем під акумулятор 18 а/г,металевий корпус |  | 1211.364
SVS-DC12A5-B |  | Блок живлення 5А з зарядом акумулятора! Діапазон вхідного змінного струму: 96-264 В,можливість підняти напругу до 15В . Захист: коротке замикання / перевантаження / перегрів/ від зворотного з'єднання/ низької напруги акумулятора.. Живлення від акумулятора- автоматичне. Акумулятор заряджається постійним струмом і постійною напругою.Світлодіодний індикатор ввімкнення живлення.Додатковий релейний вихід |  | 495.558
ак 4,5а/ч SVS |  | Акумуляторна батарея 4,5 а/г | Всі акумулятори SVS Тривалий термін служби(до 12 років) — товста конструкція пластини та ефективна рекомбінація газу забезпечують тривалість експлуатації | 275.31
ак 7а/ч |  | Акумуляторна батарея 7 а/г. | Х арактеристики розряду забезпечують надійну роботу в UPS і телекомунікаційни х системах . | 330.372
Solbo |  | Акумуляторна батарея 7 а/г вагою 1.6 кг. |  | 256.956
ак 18а/ч SVS |  | Акумуляторна батарея 18 а/г |  | 917.7
CCTV лінійка
SVS-12A2 |  | Блок живлення в перфорованому корпусі IP20,вхідна напруга 100-265V,світлодіод індикації стану, 12V,25W,регулювання вихідної напруги,захист від КЗ,перенапруги,перенавантаження,перегріву,розмір 85*58*37 | Всі блоки живлення SVS SMD технологія для більш надійної роботи,покращена якість пайки завдяки подвійному проходженню | 143.1612
SVS-12A3 |  | Блок живлення в перфорованому корпусі IP20,вхідна напруга 100-265V,світлодіод індикації стану, 12V,36W,регулювання вихідної напруги,захист від КЗ,перенапруги,перенавантаження,перегріву,розмір 85*58*38 | Використовуються тіки нових конденсатори для подовження терміну роботи | 157.8444
SVS-12A4 |  | Блок живлення в перфорованому корпусі IP20,вхідна напруга 100-265V,світлодіод індикації стану, 12V,50W,регулювання вихідної напруги,захист від КЗ,перенапруги,перенавантаження,перегріву,розмір 110*78*35 | Сердечники катушок зроблені з сплаву заліза,алюмінія,кремнія та міді для зменьшення нагріву | 172.5276
SVS-12A5 |  | Блок живлення в перфорованому корпусі IP20,вхідна напруга 100-265V,світлодіод індикації стану, 12V,60W,регулювання вихідної напруги,захист від КЗ,перенапруги,перенавантаження,перегріву,розмір 160*98*38 | Використовуються ЕМІ компоненти для компенсації небажаних завад | 190.8816
SVS-12A10 |  | Блок живлення в перфорованому корпусі IP20,вхідна напруга 100-265V,світлодіод індикації стану, 12V,120W,регулювання вихідної напруги,захист від КЗ,перенапруги,перенавантаження,перегріву,розмір 199*98*42 |  | 301.0056
SVS-12A16 |  | Блок живлення в перфорованому корпусі IP20,вхідна напруга 100-265V,світлодіод індикації стану, 12V,200W,регулювання вихідної напруги,захист від КЗ,перенапруги,перенавантаження,перегріву,розмір 199*98*42 |  | 411.1296
SVS-12A30 |  | Блок живлення в перфорованому корпусі IP20,вхідна напруга 100-265V,світлодіод індикації стану, 12V,360W,регулювання вихідної напруги,захист від КЗ,перенапруги,перенавантаження,перегріву,вентилятор постійно працюючий,розмір 215*115*50 |  | 646.0608
SVS-12A1 |  | Блок живлення в пластиковому корпусі ІР 33, вхідна напруга 110-240V, вихід 1А,12V,захист від КЗ, перенапруги, перенавантаження, перегріву |  | 110.124
SVS-DC12A5-4PB |  | 4-х канальний блок живлення в пластиковому корпусі ,індикація стану, вхідна напруга 100-240V, вихід 5А, регулювання вихідної напруги 11,5-15Vmax,захист від КЗ, перенапруги, перенавантаження, перегріву.Розміри 160*58*36.5 |  | 330.372
SVS-Wp12A2 |  | Блок живлення в пластиковому корпусі ІР 66,індикація стану, вхідна напруга 110-240V, вихід 2А,12Vmax,захист від КЗ, перенапруги, перенавантаження, перегріву.Розміри 126*28*28 |  | 110.124 | Новинка
SVS-Wp12A2/wj |  | Блок живлення в пластиковому корпусі ІР 66 без мережевої вилки,індикація стану, вхідна напруга 110-240V, вихід 2А,12Vmax,захист від КЗ, перенапруги, перенавантаження, перегріву.Розміри 126*28*28 |  | 104.6178 | Новинка
Блок живлення 3А |  | Блок живлення в пластиковому корпусі ІР 33,світлодіод індикації стану, вхідна напруга 110-240V, вихід 3А,12V,захист від КЗ, перенапруги, перенавантаження, перегріву |  | 143.1612
Блок живлення 5А |  | Блок живлення в пластиковому корпусі ІР 33,світлодіод індикації стану, вхідна напруга 110-240V, вихід 5А,12V,захист від КЗ, перенапруги, перенавантаження, перегріву |  | 198.2232
|  | Pro лінійка | Блоки живлення Pro лінйки пройшли додаткове тестування LVD та EMC safety standard
SVS-Wp12A1 |  | Блок живлення в підрозетник 12W,12.5V max.,ІР67,вхідна напруга100-240V,захист від КЗ,перенавантаження,перегріву,перенапруги,земляного витоку,робоча температура-20+50,розмір50*23 | EMC-RE test-вимірювання напруженності електромагнітного поля,створюваного блоком живлення | 143.1612 | Новинка
SVS-Pr12A3 |  | Блок живлення в перфорованому корпусі IP20,вхідна напруга 100-265V,світлодіод індикації стану, 12V,36W,регулювання вихідної напруги,захист від КЗ,перенапруги,перенавантаження,перегріву,земляного витоку,розмір 85*58*38 | EMC-CE test-вимірювання наводок в мережу живлення(від 150кГц до 30МГц) | 286.3224 | Новинка
SVS-Pr12A5 |  | Блок живлення в перфорованому корпусі IP20,вхідна напруга 100-265V,світлодіод індикації стану, 12V,60W,регулювання вихідної напруги,захист від КЗ,перенапруги,перенавантаження,перегріву,земляного витоку,розмір 160*98*38 | LVD Hi pot test and Grounding resistant test-випробовування ізоляції високою напругою | 352.3968 | Новинка
Додаткові аксесуари
Разъем-power под зажим"папа" |  | Разъём питания DC. Тип разъёма "папа". Коммутация слаботочного кабеля через клемную колодку. Длина контактной части 9 мм. Диаметр центрального проводника ∅2.1 мм. Корпус пластиковый ПВХ. |  | 5.7456
Разъем-power под зажим"мама" |  | Разъем питания универсальный "мама" 5.5*2,1(В упаковке 100шт) |  | 6.156
Разъем-power с кабелем"папа" |  | Разъем для питания видеокамеры (папа) с хвостиком 150 мм |  | 6.5664
Разъем-power с кабелем"мама" |  | Разъем питания универсальный "мама" 5.5*2,1 с кабелем 30см (В упаковке 100шт) |  | 7.3872
Разветвитель 2 |  | Разветвитель питания 12в Используются в системах видеонаблюдения для запитки при помощи одного блока питания до 2-х устройств |  | 29.5488
Разветвитель 4 |  | Разветвитель питания 12в Используются в системах видеонаблюдения для запитки при помощи одного блока питания до 4-х устройств |  | 39.3984
Разветвитель 8 |  | Разветвитель питания 12в Используются в системах видеонаблюдения для запитки при помощи одного блока питания до 8-ми устройств |  | 64.0224
Разъем BNC-пружина |  | Разъем BNC-штырь с пружиной под кабель и винтом для фиксации центральной жилы. (В упаковке 100шт) |  | 7.125
Разъем BNC-BNC |  | Разъем BNC-BNC мама-мама. (В упаковке 100шт) |  | 9.975
Разъем BNC-колодка |  | BNC разъем под винт (мама) 75 Ом, рассчитан на мощность до1 Вт, нормирован до 2.5 ГГц. (В упаковке 100шт) |  | 8.208

## Передавачі
Наименование | Картинки | Характеристики | Примітки! | Інтернет ціна
SVS-AHD400 - активний приймач+пасивний передавач |  | SVS-AHD400 - 8Мр активний приймач+пасивний передавач. Живлення: 12VDC ; Вхіний струм: <10mA. Вбудований захист від імпульсних перенапружень,регулювання контрастності.Робоча відстань передачі -до 400м(кабель UTP,мідь). | Для віддалених камер. Важливо-камеру і приймач підключати до одного блока живлення! | 385.434
SVS-GB001A Ізолятор(гальванорозвязка) для захисту від наводок(земляного контура) |  | SVS-GB001A Ізолятор(гальванорозвязка) для захисту від наводок(земляного контура) пасивний,захист від імпульсних перенапружень, вбудований фильтр ,що допомогає виправити наведені земляним контуром завади,прибирає розриви зображення / перехресні завади / скрутки. Працює в парі з усіма відомими AHD, HD-TVI, HD-CVI і аналоговими балунами | Для отримання якісного зображення в складних умовах! | 154.1736
SVS-AHD4003 |  | SVS-AHD4003 - 8Мр комплект приємопередавачів пасивних,з TVS діодом для захисту вхідних каскадів, 1-канальний,з' єднуються між собою, BNC на коаксиальному кабелю 15 см. Дозволяє передавати кольоровий аналоговий сигнал високої роздільної здатності по неекранованій звитій парі( UTP) Робоча відстань передачі-до 200м.для камер 5Mp,8Mp. Для камер 1080Р/720P/960P робоча відстань до 400м . Універсальний комплект ,що працює з усіма аналоговми камерами:AHD,HD-TVI, HD-CVI и CVBS (ціна за комплект). | TVS діод захищає вхід камери і реєстратора від скачка напруги(електричних перенавантажень)! Висока швидкість реагування | 110.124
SVS-AHD4000C |  | SVS-AHD4000С - 8Мр комплект приємопередавачів пасивних, 1-канальний, з' єднуються між собою, BNC на коаксиальному кабелю 15 см,з вбудованим конденсатором Універсальний комплект,що працює з усіма аналоговими камерами:AHD,HD-TVI, HD-CVI и CVBS (ціна за комплект), в індивидуальній упаковці.Робоча відстань передачі-до 200м.для камер 5Mp,8Mp. Для камер 1080Р/720P/960P робоча відстань до 400м. | Для зовнішніх камер -прибирає перешкоди практично завжди! Важливо-треба дотримуватись правила-червоний балун біля реєстратора. | 99.1116
SVS-AHD4000B |  | SVS-AHD4000В- 8Мр комплект приємопередавачів пасивних, 1-канальний, з' єднуються між собою, BNC на коаксиальному кабелю 15 см, Універсальний комплект,що працює з усіма аналоговими камерами:AHD,HD-TVI, HD-CVI и CVBS (ціна за комплект), в індивидуальній упаковці.Робоча відстань передачі-до 200м.для камер 5Mp,8Mp. Для камер 1080Р/720P/960P робоча відстань до 400м. | Надійне бюджетне рішення для камер до 8Мр! Великий трансформатор з тонким мідним проводом-краща якість зображення | 80.7576
SVS-AHD4005 |  | SVS-AHD4005- 5Мр комплект приємопередавачів пасивних, 1-канальний, з' єднуються між собою, BNC на коаксиальному кабелю 15 см, Універсальний комплект,що працює з усіма аналоговими камерами:AHD,HD-TVI, HD-CVI и CVBS (ціна за комплект), в індивидуальній упаковці.Робоча відстань передачі-до 200м.для камер 5Mp. Для камер 1080Р/720P/960P робоча відстань до 400м. | Надійне бюджетне рішення для камер до 5Мр! | 58.7328
Video Baluns |  | Video Baluns- 5Мр комплект приємопередавачів пасивних, 1-канальний, з єднуються між собою, BNC на коаксиальному кабелю 15 см, Універсальний комплект,що працює з усіма аналоговими камерами:AHD,HD-TVI, HD-CVI и CVBS (ціна за комплект), в індивидуальній упаковці.Робоча відстань передачі-до 200м. | Бюджетне рішення для камер до 5Мр! | 33.0372
SVS-T304 4-х канальний приємопередавач пасивний |  | SVS-T304 4-х канальний приємопередавач пасивний . Універсальний комплект,що працює з усіма аналоговими камерами:AHD,HD-TVI, HD-CVI и CVBS .Робоча відстань передачі-до 200м.для камер 5Mp,8Mp. Для камер 1080Р/720P/960P робоча відстань до 400м .Розміри 100*72.5*23mm з кабелем X4 | Зручний для монтажу і експлуатації | 312.018

## IP
Наименование | Картинки | Характеристики | Примітки! | Інтернет ціна
Камеры IP
SVS-40BW5IPStarvis/28-12 POE |  | IP камера цветная цилиндрическая (внутр/наружная) 1/2.8″ SONY Starvis Back-illuminated CMOS sensor IMX335+HI3516D(H.265\H.264) ,встроенное РОЕ Разрешение видео: 5mp 2616 (H) x 1964 (V)Основной поток 5MP - 20 к/с, 4MP, 3MP, 2MP - 30 к/с.4 потока настраиваемых Вариофокальный объектив 2,8-12 мм (ручная регулировка) 6Mp,SMART IR EXIR LED Светочувствительность: 0,001 люкс с Ик подсветкой 40м, Детекция движения ONVIF 2.4 Profile S / G / T, 3DNR, IR-Cut, FLK, WDR 50dB, Defog, Corridor Pattern, HLC, BLC, ROI. Защита IP67. Поддержка облачного сервиса P2P - приложение Bitvision. WEB клиент: IE8-11, Chrome, Safari, Firefox, Opera. Питание РОЕ IEEE 802.3af, DC 12V. Поддержка протокола XM. Корпус металл. белый, универсальное крепление | Повышенная чувствительность | 2638.3875
SVS-40BW5IPStarvis/6-22 POE |  | IP камера цветная цилиндрическая (внутр/наружная) 1/2.8″ SONY Starvis Back-illuminated CMOS sensor IMX335+HI3516D(H.265\H.264) ,встроенное РОЕ Разрешение видео: 5mp 2616 (H) x 1964 (V)Основной поток 5MP - 20 к/с, 4MP, 3MP, 2MP - 30 к/с.4 потока настраиваемых Вариофокальный объектив 6-22 мм (ручная регулировка) 6Mp,SMART IR EXIR LED Светочувствительность: 0,001 люкс с Ик подсветкой 40м, Детекция движения ONVIF 2.4 Profile S / G / T, 3DNR, IR-Cut, FLK, WDR 50dB, Defog, Corridor Pattern, HLC, BLC, ROI. Защита IP67. Поддержка облачного сервиса P2P - приложение Bitvision. WEB клиент: IE8-11, Chrome, Safari, Firefox, Opera. Питание РОЕ IEEE 802.3af, DC 12V. Поддержка протокола XM. Корпус металл. белый, универсальное крепление | Повышенная чувствительность | 2713.77
SVS-30BW5IP-Starvis/36 POE |  | IP камера цв.цилиндрическая (внутр/наружная) IMX335+HI3516D(H265\H264) 1/2.8″ SONY Starvis Back-illuminated CMOS sensor, Разрешение видео:5МР 2616 (H) x 1964 (V) Объектив 3.6мм,6МР.Основной поток 5MP - 20 к/с, 4MP, 3MP, 2MP - 30 к/с. Светочувствительность: 0,01 люкс с Ик подсветкой 30м, детекция движения, встроенное Poe,Onvif 2.4 Profile S / G / T, WDR 50dB, Defog, Corridor Pattern, HLC, BLC, 3DNR, ROI. Защита IP66. Поддержка облачного сервиса P2P - приложение Bitvision. WEB клиент: IE8-11, Chrome, Safari, Firefox, Opera. Питание РОЕ IEEE 802.3af, DC 12V. Поддержка протокола XM. Корпус металл. | Повышенная чувствительность | 1658.415
SVS-30DW5IP-A-Starvis/28-12 POE |  | Матрица 1/2,8" 5,0 MP IMX335 SONY STARVIS Back-illuminated CMOS Sensor. Разрешение 5MP - 20 к/с, 4MP, 3MP, 2MP - 30 к/с. Потоки видео: 3 х H.265+ (HEVC) / H.264+. Чувствительность 0.001 Lux. Объектив AR 6MP F1,4 f = 2,8 - 12 mm. Угол обзора D 116° - 38° / H 98° - 33° / V 51° - 19°. Технология STARLIGHT.Встроенное РОЕ Встроенный активный микрофон с усилителем. ИК подсветка SMART IR EXIR LED 14µ x 24 шт - 30 метров. Onvif 2.4 Profile S / G / T, WDR 50dB, Defog, Corridor Pattern, HLC, BLC, 3DNR, ROI. Защита IP67. Поддержка облачного сервиса P2P - приложение Bitvision. WEB клиент: IE8-11, Chrome, Safari, Firefox, Opera. Питание РОЕ IEEE 802.3af, DC 12V. Поддержка родного протокола Hikvision - порт 8000. Поддержка протокола XM. Корпус металл. Размеры φ131 x H 93 mm. Вес 800 г. Цвет белый. | Повышенная чувствительность | 2449.9312
SVS-20DW5IP-A-Starvis/28 POE |  | IP камера цв.купольная (внутр/наружная) IMX335+HI3516D(H265\H264) 1/2.8″ SONY Starvis Back-illuminated CMOS sensor,встроенный активный микрофон с усилителем Разрешение видео:5МР 2616 (H) x 1964 (V) Объектив 2.8мм,6МР.Основной поток 5MP - 20 к/с, 4MP, 3MP, 2MP - 30 к/с. Светочувствительность: 0,01 люкс с Ик подсветкой 20м, детекция движения, встроенное Poe,Onvif 2.4 Profile S / G / T, WDR 50dB, Defog, Corridor Pattern, HLC, BLC, 3DNR, ROI. Защита IP66. Поддержка облачного сервиса P2P - приложение Bitvision. WEB клиент: IE8-11, Chrome, Safari, Firefox, Opera. Питание РОЕ IEEE 802.3af, DC 12V. Поддержка протокола XM. Корпус металл. | Повышенная чувствительность | 1733.7975
SVS-B220A |  | Монтажный комплект-кронштейн для купольной камеры SVS-20… | Для надежности и красоты! | 226.1475
SVS-40BW2,4IP-Starvis/28-12 POE |  | IP камера цв. уличная Hikvision protocol H.265\H.264 2.4MP, 1/2.8" High-resolution CMOS Sensor SONY IMX123 + Hi3516D(H.265/H.264) встроенное РОЕ 0.001 Lux,3MPHD Lens, f=2,8-12 mm, с Ик подсветкой 40м, 1080P/720P@30fps, ONVIF 2.4, DWDR,3D NR, IR-Cut, FLK, зеркальное отображение, детекция движения, встроенное Poe, корпус белый, универсальное крепление | Повышенная чувствительность | 2525.3137
SVS-B190 |  | Монтажный комплект для SVS-40BW2,4IP-Starvis/28-12 POE | Для надежности и красоты! | 226.1475
SVS-30BW2,4IP/28 POE |  | IP камера цветная цилиндрическая (внутр/наружная) 2.4MP Hikvision protocol H265\H264 1/2.8" High-resolution CMOS Sensor SONY IMX307+ HI3516C,встроенное РОЕ 0.001 Lux,3MPHD Lens, f=2,8 mm, с Ик подсветкой 30м, 1080P/720P@30fps, ONVIF 2.4, DWDR,3D NR, IR-Cut, FLK, зеркальное отображение, детекция движения, корпус белый, универсальное крепление | Повышенная чувствительность | 1620.7237
SVS-30DW2IP-A-Starvis/6-22 POE |  | Матрица 1/2,8" 3,0 MP IMX307 SONY STARVIS Back-illuminated CMOS Sensor. Разрешение 3MP - 20 к/с, 2MP - 30 к/с. Потоки видео: 3 х H.265+ (HEVC) / H.264+. Чувствительность 0.001 Lux. Объектив AR 3MP F1,4 f = 6 - 22 mm. Технология STARLIGHT. Встроенный активный микрофон с усилителем. ИК подсветка SMART IR EXIR LED 14µ x 24 шт - 30 метров. Onvif 2.4 Profile S / G / T, WDR 50dB, Defog, Corridor Pattern, HLC, BLC, 3DNR, ROI. Защита IP67. Поддержка облачного сервиса P2P - приложение Bitvision. WEB клиент: IE8-11, Chrome, Safari, Firefox, Opera. Питание РОЕ IEEE 802.3af, DC 12V. Поддержка протокола XM. Корпус металл. Размеры φ131 x H 93 mm. Вес 800 г. Цвет белый. | Повышенная чувствительность | 1997.6362 | Зменьшення ціни
SVS-30DW2IP-A-Starvis/28-12 POE |  | Матрица 1/2,8" 3,0 MP IMX307 SONY STARVIS Back-illuminated CMOS Sensor. Разрешение 3MP - 20 к/с, 2MP - 30 к/с. Потоки видео: 3 х H.265+ (HEVC) / H.264+. Чувствительность 0.001 Lux. Объектив AR 3MP F1,4 f = 2,8 - 12 mm. Угол обзора D 116° - 38° / H 98° - 33° / V 51° - 19°. Технология STARLIGHT. Встроенный активный микрофон с усилителем. ИК подсветка SMART IR EXIR LED 14µ x 24 шт - 30 метров. Onvif 2.4 Profile S / G / T, WDR 50dB, Defog, Corridor Pattern, HLC, BLC, 3DNR, ROI. Защита IP67. Поддержка облачного сервиса P2P - приложение Bitvision. WEB клиент: IE8-11, Chrome, Safari, Firefox, Opera. Питание РОЕ IEEE 802.3af, DC 12V. Поддержка протокола XM. Корпус металл. Размеры φ131 x H 93 mm. Вес 800 г. Цвет белый. | Повышенная чувствительность | 1922.2537 | Зменьшення ціни
SVS-20DW2,4IP-A-Starvis/28 POE |  | IP камера цветная купольная, металл, (внутр./наружная) Hikvision protocol H265\H264 2.4MP, 1/2.8" High-resolution CMOS Sensor IMX307 + Hi3516C,встроенное РОЕ, 0.001 Lux, аудио,3MPHD Lens, f=2,8 mm, с Ик подсветкой 20м, 1080P/720P@30fps, ONVIF 2.4, DWDR,3D NR, IR-Cut, FLK, зеркальное отображение, детекция движения, корпус белый,АУДИО | Повышенная чувствительность | 1658.415
SVS-20DW2,4IP-Starvis/28 POE |  | IP камера цветная купольная, металл, (внутр./наружная) Hikvision protocol H265\H264 2.4MP, 1/2.8" High-resolution CMOS Sensor IMX307 + Hi3516C,встроенное РОЕ, 0.001 Lux, 3MPHD Lens, f=2,8 mm, с Ик подсветкой 20м, 1080P/720P@30fps, ONVIF 2.4, DWDR,3D NR, IR-Cut, FLK, зеркальное отображение, детекция движения, корпус белый | Повышенная чувствительность | 1583.0325
SVS-B220A |  | Монтажный комплект-кронштейн для купольной камеры SVS-20…. | Для надежности и красоты! | 226.1475
SVS-B116 |  | Универсальный уличный морозостойкий пластиковый монтажный комплект-кронштейн. | Морозостойкий уличный пластик | 75.3825
NVR SVS
SVS-NVR804S |  | 4-канальный сетевой видеорегистратор; H.264 ; Входящий поток 50 Мб/с, запись: 1080р / 720р / D1, VGA; Видео выходы: HDMI, VGA; RJ-45 (10/100M), 2хUSB, 1хHDD (до 4ТБ), DC 12В/10Вт, 210х200х40 мм. Цвет - Черный | Розпродаж | 791.5162
SVS-NVR808 |  | 8-ми канальный сетевой 5МР- видеорегистратор Поддержка протокола ONVIF; Видео вход 5MP-8ch.1080P-8ch. Видео выход 1CH VGA, 1CH HDMI Аудио поддержка Интеркома Воспроизведение: 5MP-8ch.1080P-8ch. Сетевой интерфейс 1*10/100/1000Mbps auto-sensing Ethernet port, RJ45 port 3G, WIFI, IP search, Alarm center 2*USB2.0 ports, 1*USB3.0 ports Жесткий диск 2хSATA по 6 ТВ Support DHCP, FTP, DNS, DDNS, NTP, UPNP, EMAIL Поддержка удаленного доступа, поддержка ARSP, Облачный сервис Мобильный мониторинг (IOS, Android); Мультидоступ через браузер (IE, Chrome, Firefox, Safari); Идеальная защита от короткого замыкания; Поддержка WEB, CMS, VMS, MYEYE Platform; Питание 12V/4A Размер 350(L)* 296.4mm(W)* 44mm(H) |  | 1469.9587
SVS-NVR816 |  | 16-ти канальный сетевой 5МР- видеорегистратор Поддержка протокола ONVIF; Видео вход 5MP-16ch.1080P-16ch. Видео выход 1CH VGA, 1CH HDMI Аудио поддержка Интеркома Воспроизведение: 5MP-16ch.1080P-16ch. Сетевой интерфейс 1*10/100/1000Mbps auto-sensing Ethernet port, RJ45 port 3G, WIFI, IP search, Alarm center 2*USB2.0 ports, 1*USB3.0 ports Жесткий диск 2хSATA по 6 ТВ Support DHCP, FTP, DNS, DDNS, NTP, UPNP, EMAIL Поддержка удаленного доступа, поддержка ARSP, Облачный сервис Мобильный мониторинг (IOS, Android); Мультидоступ через браузер (IE, Chrome, Firefox, Safari); Идеальная защита от короткого замыкания; Поддержка WEB, CMS, VMS, MYEYE Platform; Питание 12V/4A Размер 350(L)* 296.4mm(W)* 44mm(H) |  | 1809.18
SVS-PrNVR24 |  | 24-х канальный сетевой 5МР- видеорегистратор Поддержка протокола ONVIF; Видео вход 5MP-32ch.1080P-32ch. 4К-8ch. Видео выход 1CH VGA, 1CH HDMI Аудио поддержка Интеркома Воспроизведение: 5MP-24ch.1080P-24ch.4К-8ch Сетевой интерфейс 1*10/100/1000Mbps auto-sensing Ethernet port, RJ45 port 3G, WIFI, IP search, Alarm center 2*USB2.0 ports, 1*USB3.0 ports Жесткий диск 2хSATA по 6 ТВ Support DHCP, FTP, DNS, DDNS, NTP, UPNP, EMAIL Поддержка удаленного доступа, поддержка ARSP, Облачный сервис Мобильный мониторинг (IOS, Android); Мультидоступ через браузер (IE, Chrome, Firefox, Safari); Идеальная защита от короткого замыкания; Поддержка WEB, CMS, VMS, MYEYE Platform; Питание 12V/4A Размер 350(L)* 296.4mm(W)* 44mm(H) |  | 2713.77

## POE свічі
Наименование | Картинки | Характеристики | Примітки! | Інтернет ціна
SVS-L1004EP-2E |  | 4-портовий 10 / 100M PoE комутатор, 4 x 10/100Mbps Ethernet ports, 2 x 10/100Mbps up-link ports на 100м,при VLAN включенному-250м У відповідності до стандарту IEEE 802.3af • Алгоритм попередження втрати інформаційних пакетів,підтримка технології Power over Ethrernet, 4хPoE-порта 15,4Вт PoE,максимально-30Вт на порт • Вбудований захист від завад,грозозахист . В комплекті кронштейн для монтажа в стійку.Вбудований блок живлення72 Вт,220В | Самий бюджетний | 716.1337
SVS-WL1005EP-2E |  | 5-портовий AI(Watch Dog) 10 / 100M PoE комутатор, 5 x 100Mbps Ethernet ports, 2 x 100Mbps up-link ports на 100м,при VLAN включенному-250м У відповідності до стандарту IEEE 802.3af Алгоритм попередження втрати інформаційних пакетів,підтримка технології Power over Ethrernet, 5хPoE-порта 15,4Вт PoE,максимально-30Вт на порт • Вбудований захист від завад,грозозахист . В комплекті кронштейн для монтажа в стійку.Вбудований блок живлення96 Вт,220В | 5РОЕ!! Watch Dog Qos | 866.8987
SVS-S1008EP-E |  | 8-портовий 10 / 100M PoE комутатор, 8 x 100Mbps Ethernet ports, 1 x 100Mbps up-link port • У відповідності до стандарту IEEE 802.3af • Алгоритм попередження втрати інформаційних пакетів,підтримка технології Power over Ethrernet, 8хPoE-портів 15,4Вт PoE,максимально-30Вт на порт • Вбудований захист від завад,грозозахист . В комплекті кронштейн для монтажа в стійку.Виносний блок живлення | Надійне рішення,зменьшення ціни | 1319.1937
SVS-L1008EP-2G |  | 8 портовий PoE комутатор 10/100M с 8 x 10/100Mbps Ethernet ports, 2 x 100/1000Mbps up-link port. У відповідності до стандарту IEEE 802.3af • Алгоритм попередження втрати інформаційних пакетів,підтримка технології Power over Ethrernet, 8хPoE-порта 15,4Вт PoE,максимально-30Вт на порт • Вбудований захист від завад,грозозахист . В комплекті кронштейн для монтажа в стійку.Вбудований блок живлення 120 Вт,220В | 1000Mbps up-link | 1507.65
SVS-WL1008G-2G+1SFP |  | 8 портовий AI(Watch Dog) PoE комутатор 100/1000M с 8 x 100/1000Mbps Ethernet ports, 2 x 100/1000Mbps+1 SFPx100/ 1000Mbps up-link port. Gigabit Vlan включаєма опція.У відповідності до стандарту IEEE 802.3af • Алгоритм попередження втрати інформаційних пакетів,підтримка технології Power over Ethrernet, 4хPoE-порта 15,4Вт PoE,максимально-30Вт на порт • Вбудований захист від завад,грозозахист . В комплекті кронштейн для монтажа в стійку.Вбудований блок живлення 120 Вт,220В | Watch Dog Qos | 1846.8712
SVS-L1004G-G |  | 4 портовий PoE комутатор 100/1000M с 4 x 100/1000Mbps Ethernet ports and 1 x 100/1000Mbps uplink port . Gigabit Vlan включаєма опція.Power over Ethrernet, 4хPoE-порта 15,4Вт PoE,максимально-30Вт на порт • Вбудований захист від завад,грозозахист . В комплекті кронштейн для монтажа в стійку.Вбудований блок живлення 78 Вт,220В | 1000Mbps всі порти!!!! | 1093.0462
SVS-PI/0.5A |  | РоЕ інжектор 48V,0.5A Вхідна напруга 100-240V 50/60HZ Вихідна напруга: 48V-0.5A Захист від: коливань напруги, короткого замикання, перенавантаження по току Передача 48V по кабелю CAT 5 на відстань до 100M | Просте рішення | 188.1

## Домофоны Косом
Гарантия на все оборудование Косом-18 месяцев
4х-проводные видеодомофоны
Наименование | Картинки | Характеристики | Примітки! | Інтернет ціна
KCV-D374SD(black) |  | Цветной 7" видеодомофон с записью на карту памяти(карта памяти в комплекте) в корпусе черного цвета. 2входа, детектор движения,12-15В(блок питания в комплекте,вилка американского стандарта). | Розпродаж Зменьшення ціни | 3381
KCV-T701SM(white,black) |  | FULL HD Цветной 7" LCD дисплей, подключение 2-х камер (панелей),возможность совместной работы до 4 мониторов, громкая связь ("свободные руки"), сенсорное управление. Возможность выбора мелодий,встроенный блок памяти на 32 кадра событий. Новая технология светодиодной подсветки.Размеры 218*119*22 | Новинка | 5292
KCV-DT701SM(white,black) |  | FULL HD Цветной 7" LCD дисплей,12V, подключение 2-х камер (панелей),возможность совместной работы до 4 мониторов, громкая связь ("свободные руки"), сенсорное управление. Возможность выбора мелодий,встроенный блок памяти на 32 кадра событий. Новая технология светодиодной подсветки.Размеры 218*119*19 | Новинка | 5292
KCV-544SD(white,black) |  | FULL HD Цветной 7" LCD дисплей, подключение 2-х камер (панелей), громкая связь ("свободные руки"), сенсорное управление. Белый глянцевый корпус.с записью на SD карточку. Новая технология светодиодной подсветки. |  | 6174
KCV-D544SD(white,black) |  | Full HD Цветной 7" LCD дисплей, подключение 2-х камер (панелей), громкая связь ("свободные руки"), сенсорное управление.с записью на SD карточку. Белый глянцевый корпус. Новая технология светодиодной подсветки. 12 вольт |  | 6174
KCV-S701EB |  | Цветной 7" LCD дисплей. Подключение до 2-х дверных камер и 3 мониторов, громкая связь ("свободные руки"),12V,220V.Размеры 220*123*19 | Самий тонкий | 2352
KCV-464 |  | Цветной 4,3” домофон с трубкой; Тонкий, компактный (193х195х29 мм) с удобным расположением сенсорных кнопок управления; Возможность подключения 2-х вызывных панелей + 2-х камер; Возможность подключения дополнительной трубки- KIP 32G; Подключение к многоквартирным системам (связь с пультом консьержа) | Бюджетне рішення | 2205
KCV-D464 |  | Цветной 4,3” домофон с трубкой; Тонкий, компактный (193х195х29 мм) с удобным расположением сенсорных кнопок управления; Возможность подключения 2-х вызывных панелей + 2-х камер; Возможность подключения дополнительной трубки- KIP 32G; Подключение к многоквартирным системам (связь с пультом консьержа) 12 вольт. |  | 2263.8
KCV-544White |  | Цветной 7" LCD дисплей, подключение 4-х камер (панелей), громкая связь ("свободные руки"), сенсорное управление. Белый глянцевый корпус. Новая технология светодиодной подсветки.Связь с пультом консьержа | 4 входи! | 3381
KCV-544Black |  | Цветной 7" LCD дисплей, подключение 4-х камер (панелей), громкая связь ("свободные руки"), сенсорное управление. Черный глянцевый корпус. Новая технология светодиодной подсветки.Связь с пультом консьержа |  | 3381
KCV-A374White,Black |  | Цветной 7" LCD дисплей, подключение 2-х камер, полифонические мелодии звонка, громкая связь ("свободные руки"), возможность подключения трубки KDP-602G. |  | 3439.8
KCV-D504 |  | Самый тонкий цветной видеодомофон. Его толщина составляет всего 26 мм. Дизайн домофона выполнен в ультрасовременном стиле и прекрасно дополняет практически любой интерьер. Цвет корпуса белый или черный. дисплей с зеркальной поверхностью. 12 вольт. |  | #VALUE!
KCV-340 |  | видеодомофон с функцией телефона и возможностью подключения к телефонной линии. Устройство оборудовано 4-дюймовым цветным монитором, поддерживает дуплексную связь с трубкой и позволяет вести переговоры и управлять замком во время разговора. Для подключения вызывных панелей используется 4-проводная схема, |  | 2587.2
KIP-32G |  | дополнительная аудиотрубка к видеодомофонам KCV-464,KCV-544SD, связь с вызывной панелью, открывание электромеханического замка. 4-х проводная, с кнопкой управления замком, питания: DC 12В от монитора, размеры: 85х210х65 мм |  | 499.8
KDP-602G |  | дополнительная аудиотрубка к видеодомофонам KVR-A510,KCV-A510,KCV-A374., связь с вызывной панелью, открывание электромеханического замка. 4-х проводная, с кнопкой управления замком, питания: DC 12В от монитора, размеры: 85х210х65 мм |  | 441
Одноабонентские вызывные видеопанели
SVS-E108S(silver) |  | Цветная вызывная видеопанель, широкий угол обзора,высокое разрешение,накладной или врезной монтаж, встроенное реле управления замком, цвет серебро,уголок и козырек в комплекте ,размеры 140*65*25,современный дизайн | Розпродаж Зменьшення ціни | 970.2
KC-MC20 silver |  | Цветная вызывная видеопанель, с закрытой камерой,уголок и козырек в комплекте |  | 1999.2
KC-MC30 |  | Одноабонентская вызывная видеопанель, цветная видеокамера 90°, направление обзора видеокамеры регулируется, корпус металлический, накладной монтаж |  | 2352
KC-S81M |  | Вызывная видеопанель стандарта PAL, накладная, антивандальная, всепогодная. Угол обзора 100 градусов,возможность регулировки наклона камеры ,светодиодная подстветка для естественной цветопередачи в любое время суток,реле управления замком. Габариты 70(W) x 125(H) x 21(D)mm |  | 1440.6
KC-94 |  | 4х-проводная, цветная вызывная видеопанель,корпус металл,пластик,угол обзора 100°,накладной монтаж |  | 1352.4
KC-C60 |  | цветная вызывная видеопанель домофона,которая имеет фиксированный фокус 3,6mm. Инфокрасная светодиодная подсветка. Угол обзора 120°. |  | 1411.2
KC-Q81P |  | цветная вызывная видеопанель домофона рабочая темература -20°С ∼50°С. |  | 1793.4
KC-MC24 |  | цветная антивандальная видеопанель со светодиодной подсведкой. Угол обзора 90°, рабочая темература -20°С ∼50°С. Размеры 95(Ш)х125(В)х33(Г) мм. |  | 2058
KC-S81M(D1) |  | Вызывная видеопанель стандарта PAL, накладная, антивандальная, всепогодная. Угол обзора 100 градусов,возможность регулировки наклона камеры ,светодиодная подстветка для естественной цветопередачи в любое время суток,реле управления замком. Габариты 70(W) x 125(H) x 21(D)mm |  | 1587.6
KC-MC20(D1) silver |  | Цветная вызывная видеопанель, с закрытой камерой,уголок и козырек в комплекте |  | 2146.2
KC-Q81P(D1) |  | цветная вызывная видеопанель домофона рабочая темература -20°С ∼50°С. |  | 1911
KC-MC24(D1) |  | цветная антивандальная видеопанель со светодиодной подсведкой. Угол обзора 90°, рабочая темература -20°С ∼50°С. Размеры 95(Ш)х125(В)х33(Г) мм. |  | 2146.2
0
0
0
0
0
0
0
0
0
0
0
0
0
0
0
0
0
0
Подъездные цветные (4-х проводные) видео домофоны Косом
KLP-C420 |  | Панель цветная кодового набора с контроллем доступа под Proxіmity карточки |  | 5938.8
KLP-C420R |  | Панель цветная кодового набора с контроллем доступа под Proxіmity карточки |  | 6967.8
0
SV40 |  | Защитный козырек для панели вызова KLP-C420R. Служит для предтвращения попадания прямых осадков на блок вызова. |  | 58.8
KDP-602GD |  | KDP-602GD применяется в составе многоквартирной домофонной системы KOCOM KLP-С420R в качестве бюджетного абонентского терминала, позволяет принять вызов, провести разговор и удалённо открыть дверь. |  | 676.2
KAM-D340 |  | блок диспетчерского контроля |  | 2940
KVS-A4P |  | Этажный коммутатор предназначен для подключения обычного четырехпроводного видеодомофона к могоквартирной системе на подъезд. Устанавливается в общем коридоре и разветвляет сигнал от видеопанели на подъезде на 4 квартиры. |  | 793.8
KVS-A8P |  | Этажный коммутатор предназначен для подключения обычного четырехпроводного видеодомофона к могоквартирной системе на подъезд. Устанавливается в общем коридоре и разветвляет сигнал от видеопанели на подъезде на 8 квартир. |  | 1029
Блок управления замком |  | Блок управления замком |  | 117.6
Адаптер для подключения домофонов Косом к многоквартирным домофам |  | Адаптер универсальный Vizit ,Metacom,Cyfral |  | 264.6
Многоабонентские видео вызывные панели
KVL-C302I |  | Панель цветная прямого вызова на 2 абонента |  | 3498.6
KVL-C303I |  | Панель цветная прямого вызова на 3 абонента |  | 3528
KVL-C304I |  | Панель цветная прямого вызова на 4 абонента |  | 3763.2
KVL-TC306I |  | Панель цветная прямого вызова на 6 абонентов |  | 3822
KVL-TC308I |  | Панель цветная прямого вызова на 8 абонентов |  | 3939.6
KEL-312 |  | Модуль расширения на 12 абонентов |  | 3057.6
KEL-T324 |  | Модуль расширения на 24 абонента |  | 3528
0
JK-100 |  | Специальный I button для вызывных панелей |  | 88.2
Многоабонентские аудио вызывные панели
KAL-S302 |  | Двух абонентская аудио вызывная панель |  | 1087.8
KAL-S303 |  | трех абонентская аудио вызывная панель |  | 1117.2
KAL-S304 |  | 4х- абонентская аудио вызывная панель |  | 1176
0
KAL-T306 |  | 6ти- абонентская аудио вызывная панель |  | 1264.2
KAL-T308 |  | 8ми- абонентская аудио вызывная панель |  | 1323
KEL-A308 |  | Панель расширения на 8 абонентов для домофонов серии KAL |  | 1117.2
KEL-AT316 |  | Панель расширения на 16 абонентов |  | 1234.8
KIP-304 |  | Аудиотрубка для вызывных панелей |  | 352.8
Интеркомы,замки и аудиодомофоны
DS-2D |  | Вызывная аудио- панель, пластик |  | 264.6
MS-2D |  | Вызывная аудио- панель, метал,цвет серебристый. |  | 411.6
KDP-501A |  | Аудиодомофон KOCOM KDP-501A 2-х проводной аудиодомофон, связь до З-х абонентов . Функции ― аудио связь с посетителем, открывание электрозамка |  | 529.2
KDP-601A |  | Аудиодомофон Kocom KDP-601A имеет 2-проводное соединение, кнопка открывания замка, питание 220В. |  | 529.2
KDP-601D |  | аудиодомофон Kocom KDP-601D применяется в составе работы аудиодомофонной системы вместе с панелями вызова KOCOM (например, KC-MD10 или MS-2D).Параллельное подключение до 3 трубок. |  | 499.8
MSD-1B |  | одноабонентная врезная вызывная аудиопанель |  | 441
MSD-2B |  | 2х-абонентная врезная вызывная аудиопанель |  | 499.8
MSD-3B |  | 3х-абонентная врезная вызывная аудиопанель |  | 499.8
MSD-4B |  | 4х-абонентная врезная вызывная аудиопанель |  | 558.6
KIP-620ML |  | Главная станция селекторной связи |  | 2410.8
KIP-612ML |  | Станция интерфона главная. 11 кнопок прямого вызова |  | 882
KIP-300 |  | Переговорная трубка KOCOM KIP-300 применяется для работы в составе системы селекторной связи KOCOM KIP-620ML |  | 382.2
DS-2C |  | Вызывная аудиопанель, материал корпуса пластик. |  | 382.2
KIP-605PG |  | Переговорное устройство внутренней связи KOCOM |  | 441
KIP-611PG |  | Трубка интерфона на 11 абонентов. |  | 499.8
KDP-602A/D |  | Комплект интерфона на 2 абонента с возможностью подключения вызывной панели и замка. |  | 764.4
PS-M1 |  | Настенный адаптер 24 В постоянного тока |  | 499.8
KIC-301 |  | Главное переговорное устройство предназначено для организации двухсторонней аудиосвязи между 2 абонентами |  | 441
KIC-304 |  | Главная станция громкой селекторной связи KOCOM KIC-304 работает в подключении с 4-мя переговорными устройствами KIC-300S и обеспечивает схему "начальник- 4 подчинённых". |  | 529.2
KIC-308 |  | Главное переговорное устройство предназначено для организации двухсторонней аудиосвязи между 9 абонентами |  | 646.8
KIC-300S |  | Переговорное устройство подчиненного предназначено для организации двухсторонней аудиосвязи на несколько абонентов. Используется совместно с главными устройствами KIC-301, KIC-304, KIC-308. |  | 235.2
DS-4M |  | KOCOM DS-4M - четырех-проводная вызывная аудиопанель (интерфон) для подключения к сети трубок KIP-611PG, KIP-605PG, KIP-620PG (для расширения возможностей системы). |  | 294
KDP-Q81F |  | Аудиодомофон hands-free, совместимый с наружной станцией KD-Q81T двухпроводное соединение. открытие дверного замка . | Новинка | 1058.4
KD-Q81T |  | Вызывной блок аудиодомофон hands-free, совместимый с станцией KDP-Q81F двухпроводное соединение | Новинка | 441
KDL-3750s |  | Цифровой кодовый замок с RFID считывателем.Пластиковый корпус.Открытие: ввод пароля, RFID Card(13.56MHz), Bluetooth (оп-ция)Питание: 6 В (4 батарейки АА). Габаритные размеры: 77 x 314 x 64 | Новинка | 3439.8
|  | Bluetooth модуль для замка KDL-3750s | Новинка | 970.2
|  | Wireless модуль для замка KDL-3750s | Новинка | 1117.2
KJB-J300 |  | монтажный короб |  | 205.8
RF CARD |  | RF-карта |  | 58.8
6-проводные системы
KCV-A376 |  | Видеодомофон Kocom KCV-A376 white имеет цветной 7" TFT энергосберегающий монитор. Для более удобного разговора с посетителем используется режим "громкой связи". 4-х проводное соединение до 2-х дверных блоков либо видеокамер. Выбор полифонической мелодии (5 мелодий). Цвет корпуса — белый, матовый. Материал корпуса - высококачественный пластик. |  | 4380.6
KCV-D376 |  | Видеодомофон Kocom KCV-A376 white имеет цветной 7" TFT энергосберегающий монитор. Для более удобного разговора с посетителем используется режим "громкой связи". 4-х проводное соединение до 2-х дверных блоков либо видеокамер. Выбор полифонической мелодии (5 мелодий). Цвет корпуса — белый, матовый. Материал корпуса - высококачественный пластик.12 вольт |  | 4380.6
KCV-436 |  | видеодомофон со встроенным блоком питания и 4,3-дюймовым LCD экраном с соотношением сторон 16:9 Размеры видеодомофона: ширина 140 мм, высота 195 мм, глубина 32 мм. KCV-434 не имеет разговорной трубки. Данный домофон поддерживает такие типы видеостандартов как PAL и NTSC, что делает его совместимым с любой вызывной видео панелью. |  | #VALUE!
KCV-D436 |  | Размеры видеодомофона: ширина 140 мм, высота 195 мм, глубина 32 мм. KCV-D436 не имеет разговорной трубки. Данный домофон поддерживает такие типы видеостандартов как PAL и NTSC, что делает его совместимым с любой вызывной видео панелью.К видеодомофону KCV-D436 можно подключить электрозамок и дополнительную вызывную видеопанель. |  | 2205
KLP-C410 |  | вызывная аудиопанель цветная кодового набора с контроллем доступа под Proxіmity карточки.Простой, роскошный дизайн. Простота в использовании. |  | 6379.8
KLP-C410R |  | вызывная аудиопанель цветная кодового набора с контроллем доступа под Proxіmity карточки.Простой, роскошный дизайн. Простота в использовании. с PIN-кодом и RF-картой |  | 7350
KLP-D410 |  | вызывная аудиопанель цветная кодового набора с контроллем доступа под Proxіmity карточки.Простой, роскошный дизайн. Простота в использовании.12 вольт |  | 4557
KLP-SV40 |  | Защитный козырек для панели вызова KLP-C410R. Служит для предтвращения попадания прямых осадков на блок вызова. |  | 58.8
2704.8
KIP-120 |  | Пульт консьержа Kocom KIP-120 обеспечивает связь с жильцами дома и посетителями в многоквартирных домофонных системах. |  | 2704.8
KVS-104P |  | Разветвитель видеосигнала Kocom KVS-104P позволяет подключить 4-ре видеодомофона в одну многоабонентскую систему. |  | 588
KD-4AM |  | коммутатор видео |  | 735
KGVS-12P |  | усилитель сигнала |  | 2410.8
KIP-603 |  | Аудиотрубка | К Каким домофонам? | #VALUE!
KDP-603 |  | Связь с общей вызывной панелью (KDP-100, KDP-104, KDP-108 или KDP-112) и дверной панелью (DS-2D) Вызов и связь с пультом консьержа (KIP-120) Открывание электромеханического замка |  | 793.8
PS-M2 |  | блок питания производства фирмы Kocom. |  | 499.8
KU-ESA |  | Коммутатор на 4 вызывные панели и 8 мониторов (с поддержкой дополнительного подключения мониторов в параллель в соотвествии со спецификацией мониторов, т.е. в общей сложности к примеру возможно подключение до 48 мониторов типа KCV-A374 и KVM-301). Удобно для коттеджных домов и организаций. |  | 2793

## Домофоны Seven
Наименование | Картинки | Характеристики | Інтернет ціна
Домофон SEVEN DP-7515FHDT - IPS |  | 10” Cенсорный IPS экран с тонкими рамками, с возможностью подключения 2 камер и 2 вызывных панелей (AHD, TVI, CVI, Analog) 1080P. Удобное меню. Индикация режимов. Цифровой зум. Встроенная функция детекции движения. Управление замками. Интерком. Питание: 220В/12В. Слот под SD карту (установка карты до 128 ГБ), фоторамка, сенсорные кнопки, mp3 мелодии, автоответчик. Язык интерфейса - русский, украинский. Карта памяти 32 ГБ в Подарок. Поддержка работы с подъездными домофонами. Габариты: 273х180х18 мм | 5354.4
Домофон SEVEN DP-7512FHD - IPS white |  | 10” IPS экран с тонкими рамками, с возможностью подключения 2 камер и 2 вызывных панелей (AHD, TVI, CVI, Analog) 1080P. Встроенная функция детекции движения. Управление замками. Интерком. Питание: 220В/12В. Слот под SD карту (установка карты до 128 ГБ), фоторамка, сенсорные кнопки, mp3 мелодии, автоответчик. Язык интерфейса - русский, украинский. Карта памяти 32 ГБ в Подарок. Поддержка работы с подъездными домофонами..Габариты 249х180х23мм | 4250.055
Домофон SEVEN DP-7512FHD - IPS black |  | 10” IPS экран с тонкими рамками, с возможностью подключения 2 камер и 2 вызывных панелей (AHD, TVI, CVI, Analog) 1080P. Встроенная функция детекции движения. Управление замками. Интерком. Питание: 220В/12В. Слот под SD карту (установка карты до 128Gb), фоторамка, сенсорные кнопки, mp3 мелодии, автоответчик. Язык интерфейса - русский, украинский. Карта памяти 32 ГБ в Подарок. Поддержка работы с подъездными домофонами..Габариты 249х180х23мм | 4250.055
Домофон SEVEN DP-7575FHD - IPS white |  | 7” IPS экран с тонкими рамками, с возможностью подключения 2 камер и 2 вызывных панелей (AHD, TVI, CVI, Analog) 1080P. Встроенная функция детекции движения. Управление замками. Интерком. Питание: 220В/12В. Слот под SD карту (установка карты до 128Gb), фоторамка, сенсорные кнопки, mp3 мелодии, автоответчик. Язык интерфейса - русский, украинский. Карта памяти 32 ГБ в Подарок. Поддержка работы с подъездными домофонами..Габариты 123х176х20мм | 3313.035
Домофон SEVEN DP-7575FHD - IPS black |  | 7” IPS экран с тонкими рамками, с возможностью подключения 2 камер и 2 вызывных панелей (AHD, TVI, CVI, Analog) 1080P. Встроенная функция детекции движения. Управление замками. Интерком. Питание: 220В/12В. Слот под SD карту (установка карты до 128Gb), фоторамка, сенсорные кнопки, mp3 мелодии, автоответчик. Язык интерфейса - русский, украинский. Карта памяти 32 ГБ в Подарок. Поддержка работы с подъездными домофонами..Габариты 123х176х20мм | 3313.035
Домофон SEVEN DP-7571FHD white |  | 7” домофон с тонкими рамками, с возможностью подключения 2 камер и 2 вызывных панелей (AHD, TVI, CVI, Analog) 1080P. Встроенная функция детекции движения. Управление замками. Интерком. Питание: 220В/12В. Слот под SD карту (установка карты до 128Gb), фоторамка, сенсорные + механические кнопки с отличным откликом, mp3 мелодии, автоответчик. Язык интерфейса - русский, украинский. Поддержка работы с подъездными домофонами. Габариты 125х175х20мм | 2710.665
Домофон SEVEN DP-7574FHD white |  | 7” домофон с тонкими рамками, с возможностью подключения 2 камер и 2 вызывных панелей (AHD, TVI, CVI, Analog) 1080P. Встроенная функция детекции движения. Управление замками. Интерком. Питание: 220В/12В. Слот под SD карту (установка карты до 128Gb), фоторамка, механические кнопки с отличным откликом, mp3 мелодии, автоответчик. Язык интерфейса - русский, украинский. Поддержка работы с подъездными домофонами. Габариты 123х176х20мм | 2637.18
Домофон SEVEN DP-7574FHD grey |  | 7” домофон с тонкими рамками, с возможностью подключения 2 камер и 2 вызывных панелей (AHD, TVI, CVI, Analog) 1080P. Встроенная функция детекции движения. Управление замками. Интерком. Питание: 220В/12В. Слот под SD карту (установка карты до 128Gb), фоторамка, механические кнопки с отличным откликом, mp3 мелодии, автоответчик. Язык интерфейса - русский, украинский. Поддержка работы с подъездными домофонами. Габариты 123х176х20мм | 2637.18
Домофон SEVEN DP-7574FHD black |  | 7” домофон с тонкими рамками, с возможностью подключения 2 камер и 2 вызывных панелей (AHD, TVI, CVI, Analog) 1080P. Встроенная функция детекции движения. Управление замками. Интерком. Питание: 220В/12В. Слот под SD карту (установка карты до 128Gb), фоторамка, механические кнопки с отличным откликом, mp3 мелодии, автоответчик. Язык интерфейса - русский, украинский. Поддержка работы с подъездными домофонами. Габариты 123х176х20мм | 2637.18
Домофон SEVEN DP-7574 white |  | 7” домофон. Встроенная функция детекции движения. Возможность объединения до 6 мониторов в системе. Управление замками. Интерком. Питание: 220В/12В. Память, слот под SD карту (установка карты до 128Gb), фоторамка, голосовые сообщения, mp3 мелодии.Язык интерфейса - русский, украинский. Поддержка работы с подъездными домофонами. Габариты 117х204х18мм | 2332.89
Домофон SEVEN DP-7574 black |  | 7” домофон. Встроенная функция детекции движения. Возможность объединения до 6 мониторов в системе. Управление замками. Интерком. Питание: 220В/12В. Память, слот под SD карту (установка карты до 128Gb), фоторамка, голосовые сообщения, mp3 мелодии.Язык интерфейса - русский, украинский. Поддержка работы с подъездными домофонами. Габариты 117х204х18мм | 2332.89
Домофон SEVEN DP-7574 grey |  | 7” домофон. Встроенная функция детекции движения. Возможность объединения до 6 мониторов в системе. Управление замками. Интерком. Питание: 220В/12В. Память, слот под SD карту (установка карты до 128Gb), фоторамка, голосовые сообщения, mp3 мелодии.Язык интерфейса - русский, украинский. Поддержка работы с подъездными домофонами. Габариты 117х204х18мм | 2332.89
Вызывная панель SEVEN CP-7504F-RFID (160) white |  | Вызывная панель со встроенным считывателем и контроллером на 200 карт Mifare. Сенсор 1/2,7'' CMOS, Full HD, 1080P(1920х1080), угол обзора 160 градусов, степень защиты IP66, регулировка громкости, механический ИК фильтр, уголоки и козырек в комплекте. Габариты 132х46х21мм | 2028.6
Вызывная панель SEVEN CP-7504F-RFID (160) black |  | Вызывная панель со встроенным считывателем и контроллером на 200 карт Mifare. Сенсор 1/2,7'' CMOS, Full HD, 1080P(1920х1080), угол обзора 160 градусов, степень защиты IP66, регулировка громкости, механический ИК фильтр, уголоки и козырек в комплекте. Габариты 132х46х21мм | 2028.6
Вызывная панель SEVEN CP-7504FHD (160) silver |  | Вызывная панель. Сенсор 1/2,7'' CMOS, Full HD, 1080P(1920х1080), угол обзора 160 градусов, степень защиты IP66, регулировка громкости, механический ИК фильтр, уголоки и козырек в комплекте. Габариты 132х46х21мм | 1622.88
Вызывная панель SEVEN CP-7504FHD (160) black |  | Вызывная панель. Сенсор 1/2,7'' CMOS, Full HD, 1080P(1920х1080), угол обзора 160 градусов, степень защиты IP66, регулировка громкости, механический ИК фильтр, уголоки и козырек в комплекте. Габариты 132х46х21мм | 1622.88
Вызывная панель SEVEN CP-7504FHD (160) grey |  | Вызывная панель. Сенсор 1/2,7'' CMOS, Full HD, 1080P(1920х1080), угол обзора 160 градусов, степень защиты IP66, регулировка громкости, механический ИК фильтр, уголоки и козырек в комплекте. Габариты 132х46х21мм | 1622.88
Вызывная панель SEVEN CP-7505FHD silver/black |  | Антивандальная вызывная панель. Сенсор 1/2,7'' CMOS , Full HD, 1080P(1920х1080), угол обзора 95 градусов, степень защиты IP66, регулировка громкости, механический ИК фильтр, уголок и козырек в комплекте, Габариты 127х45х21мм. | 1622.88
Вызывная панель SEVEN CP-7505FHD silver/black |  | Антивандальная вызывная панель. Сенсор 1/2,7'' CMOS , Full HD, 1080P(1920х1080), угол обзора 95 градусов, степень защиты IP66, регулировка громкости, механический ИК фильтр, уголок и козырек в комплекте, Габариты 127х45х21мм. | 1622.88
Вызывная панель SEVEN CP-7504/2 FHD white |  | Вызывная панель на 2 абонента. Сенсор 1/2,7'' CMOS, Full HD, 1080P(1920х1080), угол обзора 120 градусов, степень защиты IP66, регулировка громкости, механический ИК фильтр, уголоки и козырек в комплекте. Габариты 132х46х21мм | 2130.03
Вызывная панель SEVEN CP-7504/2 FHD black |  | Вызывная панель на 2 абонента. Сенсор 1/2,7'' CMOS, Full HD, 1080P(1920х1080), угол обзора 120 градусов, степень защиты IP66, регулировка громкости, механический ИК фильтр, уголоки и козырек в комплекте. Габариты 132х46х21мм | 2130.03
Вызывная панель SEVEN CP-7504/3 FHD white |  | Вызывная панель на 3 абонента. Сенсор 1/2,7'' CMOS, Full HD, 1080P(1920х1080), угол обзора 120 градусов, степень защиты IP66, регулировка громкости, механический ИК фильтр, уголоки и козырек в комплекте. Габариты 132х46х21мм | 2197.65
Вызывная панель SEVEN CP-7504/3 FHD black |  | Вызывная панель на 3 абонента. Сенсор 1/2,7'' CMOS, Full HD, 1080P(1920х1080), угол обзора 120 градусов, степень защиты IP66, регулировка громкости, механический ИК фильтр, уголоки и козырек в комплекте. Габариты 132х46х21мм | 2197.65
Вызывная панель SEVEN CP-7506 silver/black/copper |  | Антивандальная вызывная панель, 1/3"CMOS, 1000ТВЛ, угол обзора 75 градусов, механический ИК - фильтр, степень защиты IP66, регулировка громкости , уголок и козырек в комплекте, Габариты 123х41х22 мм. | 929.775
Вызывная панель SEVEN CP-7506 silver/black/copper |  | Антивандальная вызывная панель, 1/3"CMOS, 1000ТВЛ, угол обзора 75 градусов, механический ИК - фильтр, степень защиты IP66, регулировка громкости , уголок и козырек в комплекте, Габариты 123х41х22 мм. | 929.775
Вызывная панель SEVEN CP-7506 silver/black/copper |  | Антивандальная вызывная панель, 1/3"CMOS, 1000ТВЛ, угол обзора 75 градусов, механический ИК - фильтр, степень защиты IP66, регулировка громкости , уголок и козырек в комплекте, Габариты 123х41х22 мм. | 929.775

## СКУД Контроллеры+кнопки
Наименование | Картинки | Характеристики | Інтернет ціна
Контроллер + считыватель SEVEN CR-772w |  | Автономный контроллер + считыватель SEVEN CR-772 предназначен для систем контроля и управления доступом (электромагнитных / электромеханических замков), выполнен из ударопрочного, всепогодного пластика, вся электроника в герметичном корпусе (IP66). Количество пользователей до 2000. Адресная память. Программируется с помощью пульта ДУ и мастер карт, в комплекте. Рабочая температура -40°С…+60°С. Поддерживаемый тип карт Em-Marin. Имеет накладной тип установки. Индикация световая, звуковая. Габариты 48х103х20, вес 150 г. Цвет белый. | 465.066
Контроллер + считыватель SEVEN CR-772b |  | Автономный контроллер + считыватель SEVEN CR-772 предназначен для систем контроля и управления доступом (электромагнитных / электромеханических замков), выполнен из ударопрочного, всепогодного пластика, вся электроника в герметичном корпусе (IP66). Количество пользователей до 2000. Адресная память. Программируется с помощью пульта ДУ и мастер карт, в комплекте. Рабочая температура -40°С…+60°С. Поддерживаемый тип карт Em-Marin. Имеет накладной тип установки. Индикация световая, звуковая. Габариты 48х103х20, вес 150 г. Цвет чёрный. | 465.066
Контроллер + считыватель SEVEN CR-772w MF |  | Автономный контроллер + считыватель SEVEN CR-772 предназначен для систем контроля и управления доступом (электромагнитных / электромеханических замков), выполнен из ударопрочного, всепогодного пластика, вся электроника в герметичном корпусе (IP66). Количество пользователей до 2000. Адресная память. Программируется с помощью пульта ДУ и мастер карт, в комплекте. Рабочая температура -40°С…+60°С. Поддерживаемый тип карт MIFARE. Имеет накладной тип установки. Индикация световая, звуковая. Габариты 48х103х20, вес 150 г. Цвет белый. | 557.865
Контроллер + считыватель SEVEN CR-772b MF |  | Автономный контроллер + считыватель SEVEN CR-772 предназначен для систем контроля и управления доступом (электромагнитных / электромеханических замков), выполнен из ударопрочного, всепогодного пластика, вся электроника в герметичном корпусе (IP66). Количество пользователей до 2000. Адресная память. Программируется с помощью пульта ДУ и мастер карт, в комплекте. Рабочая температура -40°С…+60°С. Поддерживаемый тип карт MIFARE. Имеет накладной тип установки. Индикация световая, звуковая. Габариты 48х103х20, вес 150 г. Цвет чёрный. | 557.865
Контроллер + считыватель SEVEN CR-772m |  | Автономный контроллер + считыватель SEVEN CR-772m предназначен для систем контроля и управления доступом (электромагнитных / электромеханических замков). Выполнен из нержавеющей стали, в полностью герметичном корпусе (IP66). Количество пользователей до 2000. Адресная память. Программируется с помощью пульта ДУ и мастер карт, в комплекте. Рабочая температура -40°С…+60°С. Поддерживаемый тип карт Em-Marin. Имеет накладной тип установки. Индикация световая, звуковая. Габариты 47х102х18 мм, вес 230 г. | 781.792
Контроллер + считыватель SEVEN CR-7462w |  | Автономный контроллер + считыватель с возможностью подключить второй считыватель Wiegand. Предназначен для систем контроля и управления доступом (электромагнитных / электромеханических замков), выполнен из ударопрочного, всепогодного пластика, вся электроника в герметичном корпусе(IP66). Количество пользователей до 1000. Адресная память. Программируется с помощью пульта ДУ и мастер карт, в комплекте. Возможность копировать базу данных между контроллерами. Рабочая температура -40°С…+60°С Поддерживаемый тип карт Em-Marin. Имеет накладной тип установки. Индикация световая, звуковая. Габариты 48х103х20, вес 150г. Цвет белый. | 781.792
Контроллер + считыватель SEVEN CR-7462b |  | Автономный контроллер + считыватель с возможностью подключить второй считыватель Wiegand. Предназначен для систем контроля и управления доступом (электромагнитных / электромеханических замков), выполнен из ударопрочного, всепогодного пластика, вся электроника в герметичном корпусе(IP66). Количество пользователей до 1000. Адресная память. Программируется с помощью пульта ДУ и мастер карт, в комплекте. Возможность копировать базу данных между контроллерами. Рабочая температура -40°С…+60°С Поддерживаемый тип карт Em-Marin. Имеет накладной тип установки. Индикация световая, звуковая. Габариты 48х103х20, вес 150г. Цвет чёрный. | 781.792
Контроллер + считыватель с кодовой клавиатурой SEVEN CR-7467w |  | Автономный контроллер + считыватель EM-Marin с кодовой клавиатурой SEVEN CR-7467 для работы в системах контроля доступа.Влагозащищенный пластиковый корпус. Класс защиты: IP66. Позволяет работать в 3-х режимах прохода:Карточка. ПИН код. Карточка + ПИН-код. 1000 карт пользователей и 1000 Пин-код. Адресная память. Возможность добавления временного пароля - открытие двери ограниченное количество раз (от 1 до 10) Габариты 120х50х21. | 520.674
Контроллер + считыватель с кодовой клавиатурой SEVEN CR-7467b |  | Автономный контроллер + считыватель EM-Marin с кодовой клавиатурой SEVEN CR-7467 для работы в системах контроля доступа.Влагозащищенный пластиковый корпус. Класс защиты: IP66. Позволяет работать в 3-х режимах прохода:Карточка. ПИН код. Карточка + ПИН-код. 1000 карт пользователей и 1000 Пин-код. Адресная память. Возможность добавления временного пароля - открытие двери ограниченное количество раз (от 1 до 10) Габариты 120х50х21. | 520.674
Контроллер + считыватель с кодовой клавиатурой SEVEN CR-775S |  | Автономный контроллер + считыватель EM-Marin с кодовой клавиатурой SEVEN CR-775S для работы в системах контроля доступа.Влагозащищенный металлический, рассчитанный на установку вне помещений. Класс защиты: IP67. Позволяет работать в 3-х режимах прохода:Карточка. ПИН код. Карточка + ПИН-код. 1000 карт пользователей и 1000 Пин-код. Адресная память. Возможность добавления временного пароля - открытие двери ограниченное количество раз (от 1 до 10) Габариты 130х56х22. Корпус из нержавеющей стали что позволяет противостоять коррозии со временем. Металлические кнопки с подсветкой цифр. | 841.9299
Биометрический Контроллер + считыватель SEVEN CR-7471 |  | Биометрический контроллер в металлическом корпусе водонепроницаемый IP66 со встроенным считывателем карточек EM-Marin. Корпус из нержавеющей стали что позволяет противостоять коррозии со временем. Оптический датчик повышенyой чувствительности 500 DPI (вместо привычных 300DPI) Встроенный контроллер (одно реле) 1000 отпечатков пальцев пользователей & 2000 пользователей карты 125KHz EM Card. Адресная память. Программируется с помощью пульта ДУ и мастер карт, в комплекте. интерфейс: Wiegand 26-44bit Питание: 12V, раб. Температура: -30~+60 Размеры 12,8L x 4,8W x 2,6H (cm) | 1403.2164
Контроллер SEVEN CR-770 |  | Контроллер. 1 реле, количество пользователей до 2000. Адресная память. Программируется с помощью пульта ДУ и мастер карт, в комплекте. Рабочая температура -40°С…+60°С Индикация световая, звуковая. Габариты 65x W40mm x H19мм. Протокол: Wiegand 26~37bits | 520.674
Контроллер с клавиатурой Bluetooth SEVEN CR-7470B |  | Умный контроллер. Контроллер управляется: bluetooth, Пин-кодом , карточками / брелками MIFARE (20000), Wi-Fi (опционально). Полное управление и настройка замка через bluetooth, Wi-Fi - через мобильное приложение. Электронный ключ. Возможность задавать время доступа по каждому пользователю. Записи открытия замка. Размеры: 125*79*15,5 мм. | 2938.089
Контроллер с клавиатурой Bluetooth SEVEN CR-7470BF |  | Умный контроллер. Контроллер управляется: bluetooth, Пин-кодом , карточками / брелками MIFARE (20000), отпечаток пальца (120) Wi-Fi (опционально). Полное управление и настройка замка через bluetooth, Wi-Fi - через мобильное приложение. Электронный ключ. Возможность задавать время доступа по каждому пользователю. Записи открытия замка. Размеры: 125*79*15,5 мм. | 3161.235
Контроллер SEVEN CR-780 |  | MINI контроллер Размер: 45 * 20 * 10 мм . Протокол считывателей IDATE (1-Wire). в монтажной коробке Ток потребления: 20 mA , Ток коммутации: 5А , Количество ключей/карт (max): 1364 шт. , Тип ключей:DS1990A, RFID карточки/брелоки. Установка длительности открывания замка: от 0 до 220 cек. Световая/Звуковая индикация режимов работы: встроенный зуммер, светодиод. Перемычка для выбора типа замка: электромагнитный, электромеханический | 427.6965
Контроллер SEVEN CR-780W |  | MINI контроллер Wiegand контроллер в монтажной коробке (1364 ключа) Размеры (мм): 46 х 35 х 15 Интерфейс связи со считывателем: Dallas TM (iButton), Wiegand 26, 34, 37, 40, 42. Напряжение питания: 9-24V DC Ток потребления: 45мA Ток коммутации: 3А | 669.438
Кнопки выхода
Кнопка SEVEN K-785 |  | Кнопка выхода. Врезной монтаж. Выполнена в антивандальном корпусе из нержавеющей стали. Всепогодная. Контакт: NO Макс.ток 3А Размеры 80х30 мм | 130.1685
Кнопка SEVEN K-784 |  | Кнопка выхода с подсветкой. Врезной монтаж. Выполнена в антивандальном корпусе из нержавеющей стали. Всепогодная. Контакт: NO Макс.ток 3А Размеры 80х30 мм | 185.955
Кнопка SEVEN K-781 |  | Кнопка выхода, предназначенная для систем контроля и управления доступом. Накладной монтаж. Выполнена в антивандальном корпусе из нержавеющей стали. Всепогодная. Контакт: NO Макс.ток 3А Размеры 80х30х20мм | 234.3033
Кнопка SEVEN K-782 |  | Кнопка выхода с подсветкой, предназначенная для систем контроля и управления доступом. Накладной монтаж. Выполнена в антивандальном корпусе из нержавеющей стали. Всепогодная. Контакт: NO Макс.ток 3А Размеры 80х30х20мм | 275.2134
Кнопка SEVEN K-783 КИО |  | Улучшенная кнопка выхода, предназначенная для систем контроля и управления доступом. Накладной монтаж. Выполнена в пластиковом корпусе. 75*22*13 мм | 44.6292
Кнопка SEVEN K-783 |  | Кнопка выхода предназначенная для систем контроля и управления доступом. Накладной монтаж. Выполнена в пластиковом корпусе. 76*14*14 мм | 37.191
Кнопка SEVEN K-787 |  | Антивандальная, металлическая кнопка выхода, подсветка кнопки, NO (нормально открытый). Ресурс более 1000000 нажатий | 297.528
Кнопка безконтактная Seven K-789 |  | Бесконтактная, металлическая кнопка выхода c подсветкой. Максимальный ток коммутации: 3А;Тип: врезной; Материал: нержавеющая сталь;Контакт: NO/NC/COM; Размеры: 86х86х29мм. | 297.528
Сетевые контроллеры доступа ZKTeco
СЕТЕВОЙ Контроллер C3-100 |  | Сетевой IP контроллер на 1 дверь.Количество пользователей - 30000. Количество событий в памяти – 100000. 2 считывателя, 1 кнопка, 1 геркон, 1 реле, 1 дополнительное реле. Интерфейсы – RS485, Ethernet. Учет рабочего времени. | 2566.179
СЕТЕВОЙ Контроллер C3-200 |  | Сетевой IP контроллер на 2 двери или 1 турникет.Количество пользователей - 30000. Количество событий в памяти – 100000. 4 считывателя, 2 кнопки, 2 геркона, 2 реле, 2 дополнительное реле. Интерфейсы – RS485, Ethernet. Учет рабочего времени | 3049.662
СЕТЕВОЙ Контроллер C3-400 |  | Сетевой IP контроллер на 4 двери или 2 турникета.Количество пользователей - 30000. Количество событий в памяти – 100000. 4 считывателя, 4 кнопки, 4 геркона, 4 реле, 4 дополнительное реле. Интерфейсы – RS485, Ethernet. Учет рабочего времени | 3533.145
Настольный терминал учета рабочего времени D1 | Настольный терминал учета рабочего времени | Настольный терминал учета рабочего времени D1. Количество отпечатков в памяти – 1 000, бесконтактных кар т-1 000. Количество событий в памяти – 50 000. Сканер отпечатков пальцев – оптический. Интерфейсы – Wi-FI, USB. Питание – 5В/2A . Габариты- 180х85х81мм | 4128.201
СЕТЕВОЙ Контроллер InBio 160 |  | Контроллер на 1 дверь. Количество пользователей - 3000. Количество событий в памяти – 100000. 2 считывателя, 1 кнопка, 1 геркон, 1 реле, 1 дополнительное реле. Интерфейсы – RS485, Ethernet. Размеры-185*106мм. Учет рабочего времени | 5095.167
СЕТЕВОЙ Контроллер InBio 260 |  | Контроллер на 2 двери/1турникет. Количество пользователей - 3000. Количество событий в памяти – 100000. 4 считывателя, 2 кнопки, 2 геркона, 2 доп.входа, 2 реле, 2 доп. реле. Интерфейсы – RS485, Ethernet. Размеры-185*106мм. Учет рабочего времени | 7810.11
СЕТЕВОЙ Контроллер InBio 460 |  | Контроллер на 4 двери/2турникета. Количество пользователей - 3000.Количество событий в памяти – 100000. 8 считывателей, 4 кнопки, 4 геркона, 4 доп.входа, 4 реле, 4 доп. реле. Интерфейсы – RS485, Ethernet. Размеры-218*106мм. Учет рабочего времени | 10450.671
Биометрический считыватель FR1200 |  | Считыватель отпечатков пальцев и бесконтактных карт. Поключается к контроллерам InBio. RS485 интерфейс. Температурный диапазон – от -25 до +45 °C. Степень защиты IP65. Размер: 48х100x37 мм | 2714.943
Биометрический терминал F16 |  | Сетевой терминал контроля доступа F16. Количество отпечатков в памяти – 3000, бесконтактных карт-30000. Количество событий в памяти – 100 000. Сканер отпечатков пальцев – оптический. Интерфейсы – Ethernet, RS485, Wiegand-26 вход и выход. Питание – 12 В.Габариты- 62х185х42 мм. | 3533.145
На главную

## Замки+карточки
Наименование | Картинки | Характеристики | Інтернет ціна
Замки электроригельные
Замок SEVEN Z-728 |  | Компактный, врезной электроригельный замок, ригель из нержавеющей стали. Латунная вставка. Нормально открытый (NO). Размеры врезной части (без планки) 130*23,6*34,8мм. Питание: DC 12V, 960мА (рабочее) ¦ 110мА (режим ожидания). | 1166.445
Замок SEVEN Z-726m |  | Врезной электроригельный замок, ригель из нержавеющей стали. Нормально открытый (NO). Встроенный таймер задержки закрытия двери: 0,3,6 с. LED диод. Размеры врезной части (без планки) 148*24*36мм. | 816.5115
Замок SEVEN Z-726NC |  | Врезной электроригельный замок, ригель из нержавеющей стали. Нормально закрытый (NC). Встроенный таймер задержки закрытия двери: 0,3,6 с. LED диод. Размеры врезной части (без планки) 148*24*36мм. | 972.0375
Замок SEVEN Z-727m |  | Накладной электроригельный замок, ригель из нержавеющей стали. Нормально открытый (NO). Встроенный таймер задержки закрытия двери: 0,3,6 с. Размеры 150*27,5*34мм. | 972.0375
Замки электромагнитные и доводчик ASSA ABLOY
Замок SEVEN ML-7726 |  | Электромагнитный замок накладной, сила удержания 60 кг, питание: DC12V/300mA. Размеры замка: 80х37х23 мм. Уголок в комплекте. Уголок в комплекте. | 397.7577
Замок SEVEN ML-7722 |  | Электромагнитный замок, накладной, сила удержания 180 кг, внутренняя установка. Питание: DC12V 360mA. Размеры замка: 170х40х21 мм. | 470.4661
Уголок SEVEN LB-7723 |  | Уголок монтажный L-oбразный к электромагнитному замку SEVEN ML-7722, для металлических, деревянных и металлопластиковых дверей. | 136.0852
Замок SEVEN ML-7720 |  | Электромагнитный замок со светодиодной индикацией, накладной, сила удержания 280 кг, питание: DC12V 420mA, Размеры: Замок 250х46х25 мм. | 618.2158
Замок SEVEN ML-7727S |  | Электромагнитный замок со светодиодной индикацией, накладной, сила удержания 300 кг, сенсор закрытия замка (релейный выход NO NC). Питание: DC12В/24В 400mA, DC24V 200mA. Размеры: Замок 250х53х27 мм. | 738.7485
Уголок SEVEN LB-7728 |  | Уголок монтажный L-oбразный к электромагнитному замку SEVEN ML-7727S, ML-7720 для металлических, деревянных и металлопластиковых дверей. | 188.16
Замок SEVEN ML-7724 |  | Электромагнитный замок, накладной, сила удержания 350 кг, внутренняя установка. Питание: DC12V 400mA, DC24V 200mA. Размеры замка: 250х64х32 мм. | 1010.919
Уголок SEVEN LB-7725 |  | Уголок монтажный L-oбразный к электромагнитному замку SEVEN ML-7724, для металлических, деревянных и металлопластиковых дверей. | 229.4008
Доводчик King (Assa abloy) 600Series |  | Доводчик накладной для дверей весом до 75 кг. (Корея) — Регулировка скорости и усилия закрытия дверей. — Для дверей весом 40 – 75 кг. — Ширина двери 950 - 2100 мм. | 933.156
Карточки и брелки
Брелок EM-Marine SEVEN R-70 |  | Брелок EM-Marin — аналог карты, с карабином и кольцом. Бесконтактные брелки с чипами EM-Marin (TK4100) изготовлены из цветного пластика ABS. Рабочая частота 125 КГц. ЕСТЬ разные цвета (В упаковке 100шт) | 6.3504
Брелок MIFARE SEVEN R-75 |  | Бесконтактный смарт-брелок Mifare 1K 13.56 МГц (В упаковке 100шт) | 7.1971
Брелок EM-Marine SEVEN R-77 |  | Т5577- это брелок-заготовка, который предназначен для копирования бесконтактных брелков, карт и меток RFID 125kHz стандарта EM-Marine и других меток RFID. Подходит для создания копий брелков Визит, Элтис, Cyfral, Метаком. Поддерживает многократную перезапись. (В упаковке 100шт) | 11.8541
Карта EM-Marine SEVEN R-71 |  | Бесконтактная проксимити карта стандарта Em-Marine (TK4100), толщина 0,8 мм. Надежный и наиболее экономичный вид идентификатора. Рабочая частота 125 КГц. | 7.1971
Карта EM-Marine SEVEN R-71P |  | Бесконтактная проксимити карта стандарта для печати Em-Marine (TK4100), толщина 0,8 мм. Надежный и наиболее экономичный вид идентификатора. Рабочая частота 125 КГц. | 7.1971
Карта MIFARE SEVEN R-73 |  | Бесконтактная проксимити карта стандарта MIFARE Classic 1K, толщина 0,8 мм. Надежный и наиболее экономичный вид идентификатора. Рабочая частота 13,56 MHz. | 8.0438
Карта EM-Marine 1,6мм SEVEN R-72 |  | Бесконтактная проксимити карта стандарта Em-Marine (TK4100) С прорезью, толщина 1,6 мм. Надежный и наиболее экономичный вид идентификатора. Рабочая частота 125 КГц. (В упаковке 100шт) | 7.6205
Карта MIFARE SEVEN R-78 |  | Бесконтактная проксимити карта стандарта MIFARE Classic 1K, толщина 1,6 мм. Надежный и наиболее экономичный вид идентификатора. Рабочая частота 13,56 MHz. | 8.8906
Браслет EM-Marine SEVEN R-60 синий (65 мм) |  | Браслет EM-Marine SEVEN R-60 синий диаметр 65 мм. Материал силикон. | 34.7155
Браслет EM-Marine SEVEN R-60 синий (74 мм) |  | Браслет EM-Marine SEVEN R-60 синий диаметр 74 мм. Материал силикон. | 38.1024
Брелок MIFARE SEVEN R-76 |  | Бесконтактный смарт-брелок Mifare 1K 13.56 МГц. С защитой от копирования. Работают только с считывателями SEVEN CR-782 | 12.2774
Карта MIFARE SEVEN R-74 |  | Бесконтактная проксимити карта стандарта MIFARE Classic 1K, толщина 0,8 мм. Надежный и наиболее экономичный вид идентификатора. Рабочая частота 13,56 MHz. С защитой от копирования Работают только с считывателями SEVEN CR-782 | 13.9709
Карта MIFARE SEVEN R-79 |  | Бесконтактная проксимити карта стандарта MIFARE Classic 1K, толщина 1,6 мм. Надежный и наиболее экономичный вид идентификатора. Рабочая частота 13,56 MHz. С защитой от копирования. Работают только с считывателями SEVEN CR-782 | 16.9344

## Courbi
[6 empty] | 1 | 25
| Артикул | Product Name | Наименование | Ед.изм. | Цена в евро за шт/м | Цена за шт./м ЕВРО с НДС розница | Цена за шт./м ЕВРО с НДС со скидкой
ПОДРОЗЕТНИКИ И ДОЗЫ ПОД БЕТОН
| 08-21020-001 |  | Подрозетник для выключателей “Супер” | шт | 0.22 | 0.22 | 0.165
| 08-21021-065 |  | Подрозетник для выключателей одинарный | шт | 0.22 | 0.22 | 0.165
| 08-21024-003 |  | Подрозетник для выключателей «МОДУЛЬ» 3 для скрытого монтажа | шт | 0.34 | 0.34 | 0.255
| 08-21025-004 |  | Подрозетник для выключателей «МОДУЛЬ» 4 для скрытого монтажа | шт | 1.46 | 1.46 | 1.095
| 08-21026-006 |  | Подрозетник для выключателей «МОДУЛЬ» 6 для скрытого монтажа | шт | 2.11 | 2.11 | 1.5825
| 08-21023-003 |  | Подрозетник для выключателей “EVO” наборной | шт | 0.38 | 0.38 | 0.285
| 08-21027-003 |  | Соединитель “ЕVO” | шт | 0.1 | 0.1 | 0.075
| 08-21001-001 |  | Доза для скрытого монтажа, Ø72 | шт | 0.36 | 0.36 | 0.27
| 08-21002-100 |  | Доза для скрытого монтажа, Ø100 | шт | 0.7 | 0.7 | 0.525
| 08-21003-080 |  | Доза для скрытого монтажа, 80х80х45 | шт | 0.46 | 0.46 | 0.345
| 08-21004-105 |  | Доза для скрытого монтажа, 105X105х45 | шт | 0.98 | 0.98 | 0.735
| 08-21005-155 |  | Доза для скрытого монтажа, 155X105х45 | шт | 1.18 | 1.18 | 0.885
| 08-21006-125 |  | Доза для скрытого монтажа, 155X125х50 | шт | 2.04 | 2.04 | 1.53
| 08-21007-190 |  | Доза для скрытого монтажа, 190X145х50 | шт | 2.52 | 2.52 | 1.89
| 08-20207-005 |  | Доза для скрытого монтажа, 200х200х70 | шт | 3.24 | 3.24 | 2.43
| 08-13135-003 |  | Доза для скрытого монтажа ULTRA, 130х130х55 | шт | 1.71 | 1.71 | 1.2825
| 08-16166-004 |  | Доза для скрытого монтажа ULTRA, 160х160х65 | шт | 2.58 | 2.58 | 1.935
| 08-21008-290 |  | Доза для скрытого монтажа ULTRA, 290х145х50 | шт | 3.39 | 3.39 | 2.5425
ПОДРОЗЕТНИКИ И ДОЗЫ ПОД ГИПСОКАРТОН
| 08-21040-001 |  | Подрозетник для выключателей «Моно», Ø65×45 | шт | 0.5 | 0.5 | 0.375
| 08-21041-002 |  | Подрозетник для выключателей DOUBLE, 65x135x45 | шт | 0.94 | 0.94 | 0.705
| 08-21042-003 |  | Подрозетник для выключателей TRIPLE, 65x205x45 | шт | 1.63 | 1.63 | 1.2225
| 08-21043-105 |  | Доза для гипсокартона, 105x105x45 | шт | 1.66 | 1.66 | 1.245
| 08-21044-155 |  | Доза для гипсокартона, 155X105х45 | шт | 2.21 | 2.21 | 1.6575
| 08-21045-220 |  | Доза для гипсокартона, 220X160х75 | шт | 5.09 | 5.09 | 3.8175
СИСТЕМЫ ГОФРИРОВАННЫХ ТРУБ ЛЕГКОГО ТИПА 320N (ЧЕРНЫЕ)
| 31-21060-016 | COMBO FLEXIBLE CONDUIT Light Type 320Ν 16 WITH WIRE | Труба гофрированная ПВХ (черная), L=50m, Ø16 | м | 0.14 | 0.14 | 0.105
| 31-21061-020 | COMBO FLEXIBLE CONDUIT Light Type 320Ν 20 WITH WIRE | Труба гофрированная ПВХ (черная), L=50m, Ø20 | м | 0.18 | 0.18 | 0.135
| 31-21062-025 | COMBO FLEXIBLE CONDUIT Light Type 320Ν 25 WITH WIRE | Труба гофрированная ПВХ (черная), L=50m, Ø25 | м | 0.31 | 0.31 | 0.2325
| 31-21063-032 | COMBO FLEXIBLE CONDUIT Light Type 320Ν 32 WITH WIRE | Труба гофрированная ПВХ (черная), L=50m, Ø32 | м | 0.36 | 0.36 | 0.27
СИСТЕМЫ ГОФРИРОВАННЫХ ТРУБ ДЛЯ СПЕЦИАЛЬНОГО НАЗНАЧЕНИЯ
| 16-21060-010 |  | Труба армированная, Ø10 (30м) | м | 0.46 | 0.46 | 0.345
| 16-21012-012 | COURFLEX 12 | Труба армированная, Ø12 (30м) | м | 0.48 | 0.48 | 0.36
| 16-21014-016 | COURFLEX 16 | Труба армированная, Ø16 (30м) | м | 0.65 | 0.65 | 0.4875
| 16-21016-020 | COURFLEX 20 | Труба армированная, Ø20 (30м) | м | 0.98 | 0.98 | 0.735
| 16-21018-025 | COURFLEX 25 | Труба армированная, Ø25 (30м) | м | 1.15 | 1.15 | 0.8625
| 16-21070-032 | COURFLEX 32 | Труба армированная, Ø32 (30м) | м | 1.73 | 1.73 | 1.2975
| 16-21071-040 | COURFLEX 40 | Труба армированная, Ø40 (30м) | м | 2.83 | 2.83 | 2.1225
| 16-21022-050 | COURFLEX 50 | Труба армированная, Ø50 (30м) | м | 3.79 | 3.79 | 2.8425
| 33-20008-012 |  | Муфта труба армированная – коробка, Ø12 | шт | 1.15 | 1.15 | 0.8625
| 33-20009-016 |  | Муфта труба армированная – коробка, Ø16 | шт | 1.35 | 1.35 | 1.0125
| 33-20010-020 |  | Муфта труба армированная – коробка, Ø20 | шт | 1.51 | 1.51 | 1.1325
| 33-20011-025 |  | Муфта труба армированная – коробка, Ø25 | шт | 1.9 | 1.9 | 1.425
| 33-20012-032 |  | Муфта труба армированная – коробка, Ø32 | шт | 2.35 | 2.35 | 1.7625
СИСТЕМЫ ЖЕСТКИХ ГЛАДКИХ ТРУБ
| 30-21013-016 | Combo Rigid conduit 320N 16 | Труба гладкая, Ø16, L3000 (75м) | м | 0.41 | 0.41 | 0.3075
| 30-21014-020 | Combo Rigid conduit 320N 20 | Труба гладкая, Ø20, L3000 (48м) | м | 0.58 | 0.58 | 0.435
| 30-21015-025 | Combo Rigid conduit 320N 25 | Труба гладкая, Ø25, L3000 (30м) | м | 0.77 | 0.77 | 0.5775
| 30-21016-032 | Combo Rigid conduit 320N 32 | Труба гладкая, Ø32, L3000 (18м) | м | 1.06 | 1.06 | 0.795
| 38-21001-016 | Couplings 16 | Муфта для трубы, Ø16 | шт | 0.14 | 0.14 | 0.105
| 38-21002-020 | Couplings 20 | Муфта для трубы, Ø20 | шт | 0.17 | 0.17 | 0.1275
| 38-21003-025 | Couplings 25 | Муфта для трубы, Ø25 | шт | 0.22 | 0.22 | 0.165
| 38-21004-032 | Couplings 32 | Муфта для трубы, Ø32 | шт | 0.34 | 0.34 | 0.255
| 39-21007-016 | Bends 90˚ 16 | Поворот на 90° труба-труба, IP40 Ø16 | шт | 0.26 | 0.26 | 0.195
| 39-21008-020 | Bends 90˚ 20 | Поворот на 90° труба-труба, IP40 Ø20 | шт | 0.38 | 0.38 | 0.285
| 39-20009-025 | Bends 90˚ 25 | Поворот на 90° труба-труба, IP40 Ø25 | шт | 0.62 | 0.62 | 0.465
| 39-20010-032 |  | Поворот на 90° труба-труба, IP40 Ø32 | шт | 1.75 | 1.75 | 1.3125
| 36-20001-016 | 90˚ ANGLE 16 | Колено открывающееся, 90°, IP40 Ø16 | шт | 0.38 | 0.38 | 0.285
| 36-20002-020 | 90˚ ANGLE 20 | Колено открывающееся, 90°, IP40 Ø20 | шт | 0.48 | 0.48 | 0.36
| 36-20003-025 | 90˚ ANGLE 25 | Колено открывающееся, 90°, IP40 Ø25 | шт | 0.62 | 0.62 | 0.465
| 36-20004-032 |  | Колено открывающееся, 90°, IP40 Ø32 | шт | 0.82 | 0.82 | 0.615
| 37-20001-016 | T JOINT 16 | Тройник открывающийся, IP40 Ø16 | шт | 0.43 | 0.43 | 0.3225
| 37-20002-020 | T JOINT 20 | Тройник открывающийся, IP40 Ø20 | шт | 0.53 | 0.53 | 0.3975
| 37-20003-025 | T JOINT 25 | Тройник открывающийся, IP40 Ø25 | шт | 0.67 | 0.67 | 0.5025
| 37-20004-032 | T JOINT 26 | Тройник открывающийся, IP40 Ø32 | шт | 0.79 | 0.79 | 0.5925
| 34-21001-016 | SNAP CLIPS SUPPORTS 16 | Держатель для трубы, Ø16 | шт | 0.1 | 0.1 | 0.075
| 34-21002-020 | SNAP CLIPS SUPPORTS 20 | Держатель для трубы, Ø20 | шт | 0.12 | 0.12 | 0.09
| 34-21003-025 | SNAP CLIPS SUPPORTS 25 | Держатель для трубы, Ø25 | шт | 0.12 | 0.12 | 0.09
| 34-21004-032 | SNAP CLIPS SUPPORTS 32 | Держатель для трубы, Ø32 | шт | 0.29 | 0.29 | 0.2175
| 33-21001-016 | Adaptors for conduits-watertight boxes 16D23 | Муфта соединительная труба гладкая – коробка, Ø16 | шт | 0.19 | 0.19 | 0.1425
| 33-21002-020 | Adaptors for conduits-watertight boxes 20D23 | Муфта соединительная труба гладкая – коробка, Ø20 | шт | 0.19 | 0.19 | 0.1425
| 33-21009-025 | Adaptors for conduits-watertight boxes 25D26 | Муфта соединительная труба гладкая – коробка, Ø25 | шт | 0.31 | 0.31 | 0.2325
КОРОБКИ РАСПРЕДЕЛИТЕЛЬНЫЕ ДЛЯ ВНЕШНЕГО МОНТАЖА
| 32-21001-653 |  | Коробка распред. серая с кабельными вводами, IP54, Ø65х35 (уп.60шт.) | шт | 0.91 | 0.91 | 0.6825
| 32-21020-653 |  | Коробка распред. белая с кабельными вводами, IP54, Ø65х35 (уп.60шт.) | шт | 0.91 | 0.91 | 0.6825
| 32-21002-804 |  | Коробка распред. серая с кабельными вводами, IP54, Ø80х40 (уп.60шт.) | шт | 1.15 | 1.15 | 0.8625
| 32-21021-804 |  | Коробка распред. белая с кабельными вводами, IP54, Ø80х40 (уп.60шт.) | шт | 1.15 | 1.15 | 0.8625
| 32-21003-656 | Watertight Junction Boxes - Press on Lid 65 | Коробка распред. серая с кабельными вводами, IP54, 65х65х40 (уп.60шт.) | шт | 1.1 | 1.1 | 0.825
| 32-21004-808 | Round Watertight Junction Boxes - Press on Lid 80*80*40 | Коробка распред. серая с кабельными вводами, IP54, 80х80х40 (уп.60шт.) | шт | 1.13 | 1.13 | 0.8475
| 32-21022-808 | Watertight Junction Boxes - Press on Lid 80 | Коробка распред. белая с кабельными вводами, IP54, 80х80х40 (уп.60шт.) | шт | 1.13 | 1.13 | 0.8475
| 32-21009-100 |  | Коробка распред. серая с кабельными вводами, IP55, 100х100х50 (уп.60шт.) | шт | 1.51 | 1.51 | 1.1325
| 32-21024-100 |  | Коробка распред. белая с кабельными вводами, IP55, 100х100х50 (уп.60шт.) | шт | 1.51 | 1.51 | 1.1325
| 32-21006-120 |  | Коробка распред. серая с кабельными вводами, IP55, 120х80х50 (уп.24шт.) | шт | 2.71 | 2.71 | 2.0325
| 32-21007-150 |  | Коробка распред. серая с кабельными вводами, IP55, 150х110х70 (уп.24шт.) | шт | 3.05 | 3.05 | 2.2875
| 32-21008-190 |  | Коробка распред. серая с кабельными вводами IP55, 190х140х70 (уп.24шт.) | шт | 7.3 | 7.3 | 5.475
| 32-21040-808 |  | Коробка распред. серая гладкостенная, IP65, 80х80х40 (уп.60шт.) | шт | 1.13 | 1.13 | 0.8475
| 32-21045-100 |  | Коробка распред. серая гладкостенная, IP65, 100х100х50 (уп.60шт.) | шт | 1.51 | 1.51 | 1.1325
| 32-21042-120 |  | Коробка распред. серая гладкостенная, IP65, 120х80х50 (уп.50шт.) | шт | 2.71 | 2.71 | 2.0325
| 32-21043-150 |  | Коробка распред. серая гладкостенная, IP65, 150х110х70 (уп.24шт.) | шт | 3.05 | 3.05 | 2.2875
| 32-21030-190 |  | Коробка распред. с поворотной крышкой Sides, IP65, 190х145х70 (уп.24шт.) | шт | 6.31 | 6.31 | 4.7325
| 32-21031-245 |  | Коробка распред. с поворотной крышкой Sides, IP65, 245х190х90 (уп.16шт) | шт | 8.76 | 8.76 | 6.57
| 32-21032-300 |  | Коробка распред. с поворотной крышкой Sides, IP65, 300х215х125 (уп.6шт) | шт | 20.76 | 20.76 | 15.57
| 32-21033-380 |  | Коробка распред. с поворотной крышкой Sides, IP65, 380х300х125 (уп.4шт) | шт | 33.43 | 33.43 | 25.0725
| 32-15114-009 |  | Коробка распред. гладкостенная с высокой крышкой, IP55, 150×140х110 | шт | 6.82 | 6.82 | 5.115
| 32-19148-009 |  | Коробка распред. гладкостенная с высокой крышкой, IP55, 190x145x142 | шт | 11.21 | 11.21 | 8.4075
| 32-25201-009 |  | Коробка распред. гладкостенная с высокой крышкой, IP55, 250x200x160 | шт | 17.42 | 17.42 | 13.065
| 32-31231-009 |  | Коробка распред. гладкостенная с высокой крышкой, IP55, 310x230x180 | шт | 25.78 | 25.78 | 19.335
ЭЛЕКТРОЩИТЫ БЕЗГАЛОГЕННЫЕ
| 32-21281-006 |  | Электрощит из АВС с непрозрачной дверцей, IP65, 210x280x130 | шт | 29.43 | 29.43 | 22.0725
| 32-25331-006 |  | Электрощит из АВС с непрозрачной дверцей, IP65, 250x330x130 | шт | 32.72 | 32.72 | 24.54
| 32-30401-006 |  | Электрощит из АВС с непрозрачной дверцей, IP65, 300x400x165 | шт | 45.28 | 45.28 | 33.96
| 32-40501-006 |  | Электрощит из АВС с непрозрачной дверцей, IP65, 400х500х175 | шт | 69.5 | 69.5 | 52.125
| 32-40602-006 |  | Электрощит из АВС с непрозрачной дверцей, IP65,400х600х200 | шт | 82.35 | 82.35 | 61.7625
| 32-50702-006 |  | Электрощит из АВС с непрозрачной дверцей, IP65, 500х700х245 | шт | 145.01 | 145.01 | 108.7575
| 32-35501-006 |  | Электрощит из АВС с непрозрачной дверцей, IP65, 350х500х195 | шт | 58.01 | 58.01 | 43.5075
| 32-50602-006 |  | Электрощит из АВС с непрозрачной дверцей, IP65, 500х600х220 | шт | 134.9 | 134.9 | 101.175
| 32-60802-006 |  | Электрощит из АВС с непрозрачной дверцей, IP65, 600х800х260 | шт | 224.76 | 224.76 | 168.57
| 12-20100-001 |  | Замок с ключом для щитка | шт | 9 | 9 | 6.75
| 32-21281-007 |  | Электрощит из АВС с прозрачной дверцей, IP65, 210x280x130 | шт | 38.28 | 38.28 | 28.71
| 32-25331-007 |  | Электрощит из АВС с прозрачной дверцей, IP65, 250x330x130 | шт | 38.93 | 38.93 | 29.1975
| 32-30401-007 | 300x400x165 | Электрощит из АВС с прозрачной дверцей, IP65, 300x400x165 | шт | 50.16 | 50.16 | 37.62
| 32-40501-007 | 400x500x175 | Электрощит из АВС с прозрачной дверцей, IP65, 400x500x175 | шт | 85.54 | 85.54 | 64.155
| 32-40602-007 |  | Электрощит из АВС с прозрачной дверцей, IP65, 400х600х200 | шт | 88.44 | 88.44 | 66.33
| 32-50702-007 |  | Электрощит из АВС с прозрачной дверцей, IP65, 500х700х245 | шт | 189.94 | 189.94 | 142.455
| 32-35501-007 |  | Электрощит из АВС с прозрачной дверцей, IP65, 350х500х195 | шт | 65.98 | 65.98 | 49.485
| 32-50602-007 |  | Электрощит из АВС с прозрачной дверцей, IP65, 500х600х220 | шт | 163.13 | 163.13 | 122.3475
ЭЛЕМЕНТЫ ДЛЯ НАРУЖНОГО МОНТАЖА
| 32-20010-001 |  | Выключатель одинарный Shuko, IP54 | шт | 3.29 | 3.29 | 2.4675
| 32-20011-002 |  | Выключатель двойной Shuko, IP54 | шт | 3.98 | 3.98 | 2.985
| 32-20012-003 |  | Розетка одинарная Shuko, IP54 | шт | 3.29 | 3.29 | 2.4675
| 32-20014-005 |  | Розетка двойная Shuko, IP54 | шт | 6.96 | 6.96 | 5.22
| 12-20100-002 |  | Заглушка для розетки | шт | 0.15 | 0.15 | 0.1125
ХОМУТЫ КАБЕЛЬНЫЕ
| 25-20100-122 | 120Χ2,5 | Хомут кабельный белый, безгалогенный, -40°/+85°, 120Χ2,5 | уп (100шт) | 1.66 | 1.66 | 1.245
| 25-20102-162 |  | Хомут кабельный белый, безгалогенный, -40°/+85°, 160Χ2,5 | уп (100шт) | 1.82 | 1.82 | 1.365
| 25-20104-202 |  | Хомут кабельный белый, безгалогенный, -40°/+85°, 200Χ2,5 | уп (100шт) | 2.11 | 2.11 | 1.5825
| 25-20106-203 |  | Хомут кабельный белый, безгалогенный, -40°/+85°, 200Χ3,6 | уп (100шт) | 2.98 | 2.98 | 2.235
| 25-20110-303 |  | Хомут кабельный белый, безгалогенный, -40°/+85°, 300X3,6 | уп (100шт) | 3.96 | 3.96 | 2.97
| 25-20112-204 |  | Хомут кабельный белый, безгалогенный, -40°/+85°, 200X4,8 | уп (100шт) | 3.5 | 3.5 | 2.625
| 25-20116-294 |  | Хомут кабельный белый, безгалогенный, -40°/+85°, 300X4,8 | уп (100шт) | 5.26 | 5.26 | 3.945
| 25-20118-364 |  | Хомут кабельный белый, безгалогенный, -40°/+85°, 370X4,8 | уп (100шт) | 6.96 | 6.96 | 5.22
| 25-20038-377 |  | Хомут кабельный белый, безгалогенный, -40°/+85°, 370х7,6 | уп (100шт) | 13.7 | 13.7 | 10.275
| 25-20101-122 | 120Χ2,5 | Хомут кабельный черный, стойкий к UV, безгалогенный, -40°/+85°, 120Χ2,5 | уп (100шт) | 1.66 | 1.66 | 1.245
| 25-20103-162 |  | Хомут кабельный черный, стойкий к UV, безгалогенный, -40°/+85°, 160Χ2,5 | уп (100шт) | 1.82 | 1.82 | 1.365
| 25-20105-202 |  | Хомут кабельный черный, стойкий к UV, безгалогенный, -40°/+85°, 200Χ2,5 | уп (100шт) | 2.11 | 2.11 | 1.5825
| 25-20107-203 |  | Хомут кабельный черный, стойкий к UV, безгалогенный, -40°/+85°, 200Χ3,6 | уп (100шт) | 2.98 | 2.98 | 2.235
| 25-20111-303 |  | Хомут кабельный черный, стойкий к UV, безгалогенный, -40°/+85°, 300X3,6 | уп (100шт) | 3.96 | 3.96 | 2.97
| 25-20113-204 |  | Хомут кабельный черный, стойкий к UV, безгалогенный, -40°/+85°, 200X4,8 | уп (100шт) | 3.5 | 3.5 | 2.625
| 25-20117-294 |  | Хомут кабельный черный, стойкий к UV, безгалогенный, -40°/+85°, 300X4,8 | уп (100шт) | 5.26 | 5.26 | 3.945
| 25-20119-364 |  | Хомут кабельный черный, стойкий к UV, безгалогенный, -40°/+85°, 370X4,8 | уп (100шт) | 6.96 | 6.96 | 5.22
| 25-20120-367 |  | Хомут кабельный черный, стойкий к UV, безгалогенный, -40°/+85°, 370х7,6 | уп (100шт) | 13.7 | 13.7 | 10.275
КАБЕЛЬНЫЕ КАНАЛЫ
| 24-01008-005 | 10X08 | Кабельный канал белый, L=2m, 10X08 | м | 0.31938 | 0.31938 | 0.23953
| 24-01212-005 | 12X12 | Кабельный канал белый, L=2m, 12X12 | м | 0.34886 | 0.34886 | 0.26164
| 24-01510-005 | 15X10 | Кабельный канал белый, L=2m, 15X10 | м | 0.35869 | 0.35869 | 0.26901
| 24-01616-005 | 16X16 | Кабельный канал белый, L=2m, 16X16 | м | 0.44222 | 0.44222 | 0.33166
| 24-02010-005 | 20X10 | Кабельный канал белый, L=2m, 20X10 | м | 0.46187 | 0.46187 | 0.3464
| 24-02516-005 | 25X16 | Кабельный канал белый, L=2m, 25X16 | м | 0.59453 | 0.59453 | 0.4459
| 24-02525-005 | 25X25 | Кабельный канал белый, L=2m, 25X25 | м | 0.89426 | 0.89426 | 0.67069
| 24-04016-005 | 40X16 | Кабельный канал белый, L=2m, 40X16 | м | 0.98025 | 0.98025 | 0.73518
| 24-04025-005 | 40X25 | Кабельный канал белый, L=2m, 40X25 | м | 1.0564 | 1.0564 | 0.7923
| 24-04040-005 | 40X40 | Кабельный канал белый, L=2m, 40X40 | м | 1.5748 | 1.5748 | 1.1811
| 24-06040-005 | 60X40 | Кабельный канал белый, L=2m, 60X40 | м | 2.4396 | 2.4396 | 1.8297
| 24-06060-005 |  | Кабельный канал белый, L=2m, 60X60 | м |  | 2.55 | 1.9125
| 24-08040-005 | 80X40 | Кабельный канал белый, L=2m, 80X40 | м | 2.781 | 2.781 | 2.0858
| 24-08060-005 |  | Кабельный канал белый, L=2m, 80X60 | м |  | 3.21 | 2.4075
| 24-10040-005 | 100X40 | Кабельный канал белый, L=2m, 100X40 | м | 3.7122 | 3.7122 | 2.7841
| 24-10060-005 | 100X60 | Кабельный канал белый, L=2m, 100X60 | м | 4.4664 | 4.4664 | 3.3498
СИСТЕМЫ ГОФРИРОВАННЫХ ТРУБ ЛЕГКОГО ТИПА 320N БЕЗГАЛОГЕННЫЕ, САМОЗАТУХАЮЩИЕ
| 31-21074-040 |  | Безгалогенная гофрированная труба,диаметр 40мм (25м) | Μ | 2.04 | 2.04 | 1.53
| 31-21075-050 |  | Безгалогенная гофрированная труба,диаметр 50мм (25м) | Μ | 2.42 | 2.42 | 1.815
СИСТЕМЫ ГОФРИРОВАННЫХ ТРУБ ЛЕГКОГО ТИПА 320N БЕЗГАЛОГЕННЫЕ, САМОЗАТУХАЮЩИЕ, С ПРОТЯЖКОЙ
| 31-21076-016 |  | Безгалогенная гофрированная труба,диаметр 16мм (100м) | Μ | 0.53 | 0.53 | 0.3975
| 31-21077-020 |  | Безгалогенная гофрированная труба,диаметр 20мм (100м) | Μ | 0.56 | 0.56 | 0.42
| 31-21078-025 |  | Безгалогенная гофрированная труба,диаметр 25мм (50м) | Μ | 0.9 | 0.9 | 0.675
| 31-21079-032 |  | Безгалогенная гофрированная труба,диаметр 32мм (25м) | Μ | 1.28 | 1.28 | 0.96
СИСТЕМЫ ЖЕСТКИХ ГЛАДКИХ ТРУБ С РАСТРУБОМ, БЕЗГАЛОГЕННЫЕ, САМОЗАТУХАЮЩИЕ
| 30-21080-016 |  | Труба гладкая , безгалогенная , диаметр 16мм,(L=3м) | Μ | 0.81 | 0.81 | 0.6075
| 30-21081-020 |  | Труба гладкая , безгалогенная , диаметр 20мм,(L=3м) | Μ | 0.89 | 0.89 | 0.6675
| 30-21082-025 |  | Труба гладкая , безгалогенная , диаметр 25мм,(L=3м) | Μ | 1.39 | 1.39 | 1.0425
| 30-21083-032 |  | Труба гладкая , безгалогенная , диаметр 32мм,(L=3м) | Μ | 2.24 | 2.24 | 1.68
СИСТЕМЫ ЖЕСТКИХ ГЛАДКИХ ТРУБ , БЕЗГАЛОГЕННЫЕ, САМОЗАТУХАЮЩИЕ
| 30-21070-016 |  | Труба гладкая , безгалогенная , диаметр 16мм,(L=3м) | Μ | 0.77 | 0.77 | 0.5775
| 30-21071-020 |  | Труба гладкая , безгалогенная , диаметр 20мм,(L=3м) | Μ | 0.85 | 0.85 | 0.6375
| 30-21072-025 |  | Труба гладкая , безгалогенная , диаметр 25мм,(L=3м) | Μ | 1.33 | 1.33 | 0.9975
| 30-21073-032 |  | Труба гладкая , безгалогенная , диаметр 32мм,(L=3м) | Μ | 2.14 | 2.14 | 1.605
| 30-21074-040 |  | Труба гладкая , безгалогенная , диаметр 40мм,(L=3м) | Μ | 2.9 | 2.9 | 2.175
| 30-21075-050 |  | Труба гладкая , безгалогенная , диаметр 50мм,(L=3м) | Μ | 4.05 | 4.05 | 3.0375
МУФТЫ ДЛЯ ГЛАДКИХ ТРУБ , БЕЗГАЛОГЕННЫЕ, САМОЗАТУХАЮЩИЕ
| RM16HV |  | Муфта для трубы, Ø16 | BUC | 0.36 | 0.36 | 0.27
| RM20HV |  | Муфта для трубы, Ø20 | BUC | 0.4 | 0.4 | 0.3
| RM25HV |  | Муфта для трубы, Ø25 | BUC | 0.46 | 0.46 | 0.345
| RM32HV |  | Муфта для трубы, Ø32 | BUC | 0.65 | 0.65 | 0.4875
ПОВОРОТЫ ДЛЯ ГЛАДКИХ ТРУБ , БЕЗГАЛОГЕННЫЕ, САМОЗАТУХАЮЩИЕ
| RD16HV |  | Поворот на 90° труба-труба, Ø16 | BUC | 0.56 | 0.56 | 0.42
| RD20HV |  | Поворот на 90° труба-труба, Ø20 | BUC | 0.76 | 0.76 | 0.57
| RD25HV |  | Поворот на 90° труба-труба, Ø25 | BUC | 0.98 | 0.98 | 0.735
| RD32HV |  | Поворот на 90° труба-труба, Ø32 | BUC | 1.4 | 1.4 | 1.05
ТРОЙНИКИ ДЛЯ ГЛАДКИХ ТРУБ , БЕЗГАЛОГЕННЫЕ, САМОЗАТУХАЮЩИЕ
| RT16HV |  | Тройник открывающийся, Ø16 | BUC | 0.7 | 0.7 | 0.525
| RT20HV |  | Тройник открывающийся, Ø20 | BUC | 0.88 | 0.88 | 0.66
| RT25HV |  | Тройник открывающийся, Ø25 | BUC | 0.98 | 0.98 | 0.735
| RT32HV |  | Тройник открывающийся, Ø32 | BUC | 1.25 | 1.25 | 0.9375
ДЕРЖАТЕЛИ ДЛЯ ТРУБ , БЕЗГАЛОГЕННЫЕ, САМОЗАТУХАЮЩИЕ
| RG16HV |  | Держатель для трубы, Ø16 | BUC | 0.16 | 0.16 | 0.12
| RG20HV |  | Держатель для трубы, Ø20 | BUC | 0.19 | 0.19 | 0.1425
| RG25HV |  | Держатель для трубы, Ø25 | BUC | 0.23 | 0.23 | 0.1725
| RG32HV |  | Держатель для трубы, Ø32 | BUC | 0.28 | 0.28 | 0.21

## Кабель
Наименование | Характеристики
UTP cat5e BC 2PR Outdoor (бухта 305м) | Сетевой кабель без экрана для наружных работ. Медные жилы. 2х2х0,5 (2 пары). Моножильный. Цвет изоляции черный. Бухта 305м в картонной коробке. В ящике 3 бухты
UTP cat5e BC 4PR Outdoor (бухта 100м) | Сетевой кабель без экрана для наружных работ. Медные жилы. 4х2х0,5 (4 пары). Моножильный. Цвет изоляции черный. Бухта 100м на бумажной катушке. В ящике 4 бухты.
UTP cat5e BC 4PR Outdoor (бухта 305м) | Сетевой кабель без экрана для наружных работ. Медные жилы. 4х2х0,5 (4 пары). Моножильный. Цвет изоляции черный. Бухта 305м в картонной коробке. В ящике 2 бухты.
UTP cat5e BC 4PR Outdoor + 2x0,5 BC (бухта 305м) | Сетевой кабель без экрана для наружных работ. Медные жилы. 4х2х0,5 (4 пары) + 2 многожильных медных провода сечением 0,5 в красной и синей изоляциях. Витая пара - моножильный, питание - многожильный. Цвет общей изоляции черный. Бухта 305м на деревянной катушке. В ящике 1 бухта.
UTP cat5e BC 4PR Outdoor + 2x0,75 BC (бухта 305м) | Сетевой кабель без экрана для наружных работ. Медные жилы. 4х2х0,5 (4 пары) + 2 многожильных медных провода сечением 0,75 в красной и синей изоляциях. Витая пара - моножильный, питание - многожильный. Цвет общей изоляции черный. Бухта 305м на деревянной катушке. В ящике 1 бухта.
UTP+M cat5e 0,5 BC 4PR Outdoor (бухта 100м) | Сетевой кабель без экрана с проволокой для подвеса для наружных работ. Медные жилы. 4х2х0,5 (4 пары). Моножильный. Цвет изоляции черный. Подвес - проволока. Бухта 100м на бумажной катушке. В ящике 4 бухты.
UTP+M cat5e 0,5 BC 4PR Outdoor (бухта 305м) | Сетевой кабель без экрана с проволокой для подвеса для наружных работ. Медные жилы. 4х2х0,5 (4 пары). Моножильный. Цвет изоляции черный. Подвес - проволока. Бухта 305м на деревянной катушке. В ящике 2 бухты.
UTP 0,50 CCA 4PR (бухта 305м) | Сетевой кабель без экрана для внутренних работ. Жилы: биметалл омедненный алюминий. 4х2х0,5 (4 пары). Моножильный. Цвет изоляции серый. Бухта 305м в картонной коробке. В ящике 3 бухты.
UTP 0,50 CCA 4PR Outdoor (бухта 305м) | Сетевой кабель без экрана для наружных работ. Жилы: биметалл омедненный алюминий. 4х2х0,5 (4 пары) Моножильный. Цвет изоляции черный. Бухта 305м в картонной коробке. В ящике 3 бухты.
FTP cat5e BC 4PR Indoor (бухта 305м) | Сетевой кабель в экране для внутренних работ. Медные жилы. 4х2х0,5 (4 пары). Моножильный. Цвет изоляции серый. Бухта 305м в картонной коробке. В ящике 2 бухты.
FTP cat5e BC 4PR Outdoor (бухта 305м) | Сетевой кабель в экране для наружных работ. Медные жилы. 4х2х0,5 (4 пары). Моножильный. Цвет изоляции черный. Бухта 305м в картонной коробке. В ящике 2 бухты.
Омедненный многожильный кабель для систем сигнализации GKS
2x0,2 CCA экранированный | многожильный кабель, 2 провода по 7 жил, материал жил - омедненный алюминий (ССА), оболочка поливинилхлорид, экран фольга + дополнительный неизолированный провод 7х0,03, намотка в бухтах по 100м, в ящике 12 бухт
4x0,22 ССА без экрана | многожильный кабель, 4 провода по 7 жил, материал жил - омедненный алюминий (ССА), оболочка поливинилхлорид, намотка в бухтах по 100м, в ящике 10 бухт
6x0,22 ССА без экрана | многожильный кабель, 6 проводов по 7 жил, материал жил - омедненный алюминий (ССА), оболочка поливинилхлорид, намотка в бухтах по 100м, в ящике 10 бухт
8x0,22 ССА без экрана | многожильный кабель, 8 проводов по 7 жил, материал жил - омедненный алюминий (ССА), оболочка поливинилхлорид, намотка в бухтах по 100м, в ящике 10 бухт
6x0,22 ССА экранированный суперцена!!! | многожильный кабель, 6 проводов по 7 жил, материал жил - омедненный алюминий (ССА), оболочка поливинилхлорид, экран фольга + дополнительный неизолированный провод 7х0,03, намотка в бухтах по 100м, в ящике 8 бухт
12x0,22 ССА экранированный | многожильный кабель, 2 провода по 7 жил, материал жил - омедненный алюминий (ССА), оболочка поливинилхлорид, экран фольга + дополнительный неизолированный провод 7х0,03, намотка в бухтах по 100м, в ящике 6 бухт
Медный многожильный кабель для домофонов. систем видеонаблюдения и систем сигнализации Infocord
4x0,22, BC unshielded | многожильный кабель, 4 провода по 7 жил, материал жил - медь, оболочка поливинилхлорид, намотка в бухтах по 100м, в ящике 8 бухт
4x0,22, BC экранированный | многожильный кабель, 4 провода по 7 жил, материал жил — медь, оболочка поливинилхлорид, экран фольга + дополнительный неизолированный провод 7х0,03, намотка в бухтах по 100м, в ящике 8 бухт
6x0,22, BC unshielded | многожильный кабель, 6 проводов по 7 жил, материал жил — медь, оболочка поливинилхлорид, намотка в бухтах по 100м, в ящике 8 бухт
6x0,22 BC экранированный | многожильный кабель, 6 проводов по 7 жил, материал жил — медь, оболочка поливинилхлорид, экран фольга + дополнительный неизолированный провод 7х0,03, намотка в бухтах по 100м, в ящике 8 бухт
8x0,22, BC unshielded | многожильный кабель, 8 проводов по 7 жил, материал жил — медь, оболочка поливинилхлорид, намотка в бухтах по 100м, в ящике 6 бухт
8x0,22, BC экранированный | многожильный кабель, 8 проводов по 7 жил, материал жил — медь, оболочка поливинилхлорид, экран фольга + дополнительный неизолированный провод 7х0,03, намотка в бухтах по 100м, в ящике 6 бухт
Коаксиальный комбинированный кабель для систем видеонаблюдения Infocord
3С2V | Тонкий коаксиальный кабель 75 Ом, диаметр кабеля 5мм, центральная жила медь 0.5 мм, оплетка: 48 алюминиевых омедненных нитей, диаметр 0.12 мм + алюминиевая фольга, диэлкетрик вспененный полиэтилен, наружная оболочка: ПВХ белый, бухта 100м, ящик 6 бухт
3С2V+2x0,4 (100m) | Тонкий коаксиальный кабель 75 Ом, диаметр кабеля 5мм, центральная омедненная жила 0.5 мм, оплетка: 48 нитей, диаметр 0.12 мм + алюминиевая фольга, диэлкетрик вспененный полиэтилен, наружная оболочка: ПВХ чёрный, бухта 100м, ящик 4 бухты, электрический кабель: 2х0,4 медные (красный, чёрный)
3С2V+2x0,4 (305m) | Тонкий коаксиальный кабель 75 Ом, диаметр кабеля 5мм, центральная омедненная жила 0.5 мм, оплетка: 48 нитей, диаметр 0.12 мм + алюминиевая фольга, диэлкетрик вспененный полиэтилен, наружная оболочка: ПВХ чёрный, бухта 100м, ящик 2 бухты, электрический кабель: 2х0,4 медные (красный, чёрный)